## Оглавление
В данном прайсе представлены рекомендованные розничные цены производителей оборудования для автоматизации зданий.
По всем вопросам Вы можете обратиться в офис нашей компании по телефону + 7 499 504-41-64 и на e-mail sales@vadiart.com
Датчики движения и присутствия, датчики для управления по протоколу DALI и KNX ESYLUX (Германия) | (евро, вкл. НДС)
Свободно программируемые контроллеры LogicMachine | (руб., вкл. НДС)
Датчики B.E.G. | (евро, вкл. НДС)
Оборудование DALI российского производства ECOdim | (руб., вкл. НДС)
Оборудование для гостиничных номеров INNTECH (Корея) | (руб., вкл. НДС)

## ESYLUX
действует с 24.07.2023
Артикул | Picture link | Ссылка на фото | Код GTIN | Серия | NEW | В наличии на складе в DE | Название модели | Описание продукта | Вес изделия, кг | Длина, м | Ширина, м | Высота, м | Вес упаковки (коробки), кг | Длина коробки, м | Ширина коробки, м | Высота коробки, м | Кол-во шт. в коробке | Рекомендованая розн.цена, Евро с НДС | Номенклатурный код
EP10428272 | http://procat.services-esylux.de/procat/pictures/jpeg/ep10428272.jpg | EP10428272 | 4015120428272 | COMPACT | X | 2022-01-15 | PD-C 360bt/8 APC20 PS plus DALI-2 | Сертифицированный потолочный датчик присутствия DALI-2 со встроенным блоком управления и источником питания DALI-2 (250 мА) Управление освещением во всем помещении с подключением до 16 групп Простая адаптация к конфигурации конкретного помещения, в том числе сложной формы Поддержание постоянного уровня освещенности в зависимости от присутствия людей и яркости дневного света для максимальной энергоэффективности Реле на 16 А для включения и выключения систем ОВК и дополнительных светильников 4 входа для выключателей (потенциальные) Разнообразные функции ручного управления и до 16 сценариев Автоматическое переключение групп при использовании помещения в других целях Функции регулировки отдельных групп в зависимости от дня недели и времени суток Отключение устройств управления DALI по времени для экономии энергии (Power Cut-Off) Функция роевого взаимодействия для повышенного комфорта на рабочем месте Централизованные функции для управления целыми зонами и всем зданием Быстрый запуск с заводскими настройками в режиме широкого вещания Отдельные группы сразу готовы к эксплуатации благодаря заводским настройкам Простая настройка с помощью приложения ESY благодаря двунаправленному интерфейсу Bluetooth Простое документирование и управление сконфигурированными проектами через приложение ESY (например, в виде отчета PDF) Накладной монтаж с использованием принадлежностей | 0.278 | 0.108 | 0.108 | 0.14 | 3.1 | 0.56 | 0.23 | 0.19 | 20 | 581.7644 | ep01
EP10428265 | http://procat.services-esylux.de/procat/pictures/jpeg/ep10428265.jpg | EP10428265 | 4015120428265 | COMPACT |  |  | PD-C 360bt/32 APC10 PS plus DALI-2 | Сертифицированный потолочный датчик присутствия DALI-2 со встроенным блоком управления и источником питания DALI-2 (250 мА) Управление освещением во всем помещении с подключением до 16 групп Простая адаптация к конфигурации конкретного помещения, в том числе сложной формы Поддержание постоянного уровня освещенности в зависимости от присутствия людей и яркости дневного света для максимальной энергоэффективности Реле на 16 А для включения и выключения систем ОВК и дополнительных светильников 4 входа для выключателей (потенциальные) Разнообразные функции ручного управления и до 16 сценариев Автоматическое переключение групп при использовании помещения в других целях Быстрый запуск с заводскими настройками в режиме широкого вещания Отдельные группы сразу готовы к эксплуатации благодаря заводским настройкам Простая настройка с помощью приложения ESY благодаря двунаправленному интерфейсу Bluetooth Простое документирование и управление сконфигурированными проектами через приложение ESY (например, в виде отчета PDF) Накладной монтаж с использованием принадлежностей | 0.28 | 0.108 | 0.108 | 0.14 | 6.4 | 0.56 | 0.23 | 0.19 | 20 | 598.7751 | ep01
EP10428296 | http://procat.services-esylux.de/procat/pictures/jpeg/ep10428296.jpg | EP10428296 | 4015120428296 | COMPACT | X | 2020-04-01 | PD-C 360bt/8 APC30 HCL PS plus DALI-2 | Сертифицированный потолочный датчик присутствия DALI-2 со встроенным блоком управления и источником питания DALI-2 (250 мА) Управление освещением во всем помещении с подключением до 16 групп Простая адаптация к конфигурации конкретного помещения, в том числе сложной формы Адаптивная регулировка освещения HCL для энергоэффективного антропоцентрического освещения (SymbiLogic) Реле на 16 А для включения и выключения систем ОВК и дополнительных светильников 4 входа для выключателей (потенциальные) Разнообразные функции ручного управления и до 16 сценариев Автоматическое переключение групп при использовании помещения в других целях Функции регулировки отдельных групп в зависимости от дня недели и времени суток Отключение устройств управления DALI по времени для экономии энергии (Power Cut-Off) Функция роевого взаимодействия для повышенного комфорта на рабочем месте Централизованные функции для управления целыми зонами и всем зданием Ночной режим с широкими возможностями настройки, например для медицинских учреждений Функции сигнала тревоги, активируемые вручную или автоматически Быстрый запуск с заводскими настройками в режиме широкого вещания Отдельные группы сразу готовы к эксплуатации благодаря заводским настройкам Простая настройка с помощью приложения ESY благодаря двунаправленному интерфейсу Bluetooth Простое документирование и управление сконфигурированными проектами через приложение ESY (например, в виде отчета PDF) Накладной монтаж с использованием принадлежностей | 0.278 | 0.108 | 0.108 | 0.14 | 3.1 | 0.56 | 0.23 | 0.19 | 20 | 661.7145 | ep01
EP10428319 | http://procat.services-esylux.de/procat/pictures/jpeg/ep10428319.jpg | EP10428319 | 4015120428319 | COMPACT | X | 2020-04-01 | PD-C 360bt/32 APC30 HCL PS plus DALI-2 | Сертифицированный потолочный датчик присутствия DALI-2 со встроенным блоком управления и источником питания DALI-2 (250 мА) Управление освещением во всем помещении с подключением до 16 групп Простая адаптация к конфигурации конкретного помещения, в том числе сложной формы Адаптивная регулировка освещения HCL для энергоэффективного антропоцентрического освещения (SymbiLogic) Реле на 16 А для включения и выключения систем ОВК и дополнительных светильников 4 входа для выключателей (потенциальные) Разнообразные функции ручного управления и до 16 сценариев Автоматическое переключение групп при использовании помещения в других целях Функции регулировки отдельных групп в зависимости от дня недели и времени суток Отключение устройств управления DALI по времени для экономии энергии (Power Cut-Off) Функция роевого взаимодействия для повышенного комфорта на рабочем месте Централизованные функции для управления целыми зонами и всем зданием Ночной режим с широкими возможностями настройки, например для медицинских учреждений Функции сигнала тревоги, активируемые вручную или автоматически Быстрый запуск с заводскими настройками в режиме широкого вещания Отдельные группы сразу готовы к эксплуатации благодаря заводским настройкам Простая настройка с помощью приложения ESY благодаря двунаправленному интерфейсу Bluetooth Простое документирование и управление сконфигурированными проектами через приложение ESY (например, в виде отчета PDF) Накладной монтаж с использованием принадлежностей | 0.28 | 0.108 | 0.108 | 0.14 | 3.1 | 0.56 | 0.23 | 0.19 | 20 | 738.2625 | ep01
EP10428289 | http://procat.services-esylux.de/procat/pictures/jpeg/ep10428289.jpg | EP10428289 | 4015120428289 | COMPACT | X | 2022-01-01 | PD-C 360bt/32 APC20 PS plus DALI-2 | Сертифицированный потолочный датчик присутствия DALI-2 со встроенным блоком управления и источником питания DALI-2 (250 мА) Управление освещением во всем помещении с подключением до 16 групп Простая адаптация к конфигурации конкретного помещения, в том числе сложной формы Поддержание постоянного уровня освещенности в зависимости от присутствия людей и яркости дневного света для максимальной энергоэффективности Реле на 16 А для включения и выключения систем ОВК и дополнительных светильников 4 входа для выключателей (потенциальные) Разнообразные функции ручного управления и до 16 сценариев Автоматическое переключение групп при использовании помещения в других целях Функции регулировки отдельных групп в зависимости от дня недели и времени суток Отключение устройств управления DALI по времени для экономии энергии (Power Cut-Off) Функция роевого взаимодействия для повышенного комфорта на рабочем месте Централизованные функции для управления целыми зонами и всем зданием Быстрый запуск с заводскими настройками в режиме широкого вещания Отдельные группы сразу готовы к эксплуатации благодаря заводским настройкам Простая настройка с помощью приложения ESY благодаря двунаправленному интерфейсу Bluetooth Простое документирование и управление сконфигурированными проектами через приложение ESY (например, в виде отчета PDF) Накладной монтаж с использованием принадлежностей | 0.28 | 0.108 | 0.108 | 0.14 | 3.1 | 0.56 | 0.23 | 0.19 | 20 | 658.3124 | ep01
EP10428302 | http://procat.services-esylux.de/procat/pictures/jpeg/ep10428302.jpg | EP10428302 | 4015120428302 | COMPACT | X | 2020-04-01 | PD-C 360bt/24 APC30 HCL PS plus DALI-2 | Сертифицированный потолочный датчик присутствия DALI-2 со встроенным блоком управления и источником питания DALI-2 (250 мА) Управление освещением во всем помещении с подключением до 16 групп Простая адаптация к конфигурации конкретного помещения, в том числе сложной формы Адаптивная регулировка освещения HCL для энергоэффективного антропоцентрического освещения (SymbiLogic) Реле на 16 А для включения и выключения систем ОВК и дополнительных светильников 4 входа для выключателей (потенциальные) Разнообразные функции ручного управления и до 16 сценариев Автоматическое переключение групп при использовании помещения в других целях Функции регулировки отдельных групп в зависимости от дня недели и времени суток Отключение устройств управления DALI по времени для экономии энергии (Power Cut-Off) Функция роевого взаимодействия для повышенного комфорта на рабочем месте Централизованные функции для управления целыми зонами и всем зданием Ночной режим с широкими возможностями настройки, например для медицинских учреждений Функции сигнала тревоги, активируемые вручную или автоматически Быстрый запуск с заводскими настройками в режиме широкого вещания Отдельные группы сразу готовы к эксплуатации благодаря заводским настройкам Простая настройка с помощью приложения ESY благодаря двунаправленному интерфейсу Bluetooth Простое документирование и управление сконфигурированными проектами через приложение ESY (например, в виде отчета PDF) Накладной монтаж с использованием принадлежностей | 0.28 | 0.108 | 0.108 | 0.14 | 3.1 | 0.56 | 0.23 | 0.19 | 20 | 702.5401 | ep01
EB10423130 | http://procat.services-esylux.de/procat/pictures/jpeg/eb10423130.jpg | EB10423130 | 4015120423130 | комплектующие |  |  | BASIC SPACER WH | Дистанционный упор для серии BASIC, белый | 0.014 | 0.12 | 0.08 | 0.016 | [5 empty] | 10.2064 | eb21
EM10016219 | http://procat.services-esylux.de/procat/pictures/jpeg/em10016219.jpg | EM10016219 | 4015120016219 | комплектующие |  |  | RC LENS MASK SET | линзовая маска RC | 0.008 | 0.073 | 0.073 | 0.048 | [5 empty] | 5.1032 | em01
EM10055096 | http://procat.services-esylux.de/procat/pictures/jpeg/em10055096.jpg | EM10055096 | 4015120055096 | BASIC |  |  | MD 180 BASIC черный | Датчик движения с углом охвата 180° для удобного включения освещения Кабельный ввод с двойной мембраной Соединительный цоколь с зажимной клеммой и задним кабельным вводом Регулировка диапазона обнаружения и дальности действия с помощью поворачивающейся и наклоняемой сферической головки Для настенного монтажа | 0.135 | 0.1 | 0.06 | 0.085 | 7.45 | 0.53 | 0.235 | 0.2 | 50 | 54.4341 | em02
EM10055508 | http://procat.services-esylux.de/procat/pictures/jpeg/em10055508.jpg | EM10055508 | 4015120055508 | BASIC |  |  | MD 180 BASIC L, белый | Датчик движения с углом охвата 180° для удобного включения освещения Кабельный ввод с двойной мембраной Соединительный цоколь с зажимной клеммой и задним кабельным вводом Большое пространство для прокладки проводов Регулировка диапазона обнаружения и дальности действия с помощью поворачивающейся и наклоняемой сферической головки Для настенного монтажа | 0.165 | 0.125 | 0.06 | 0.085 | 7.25 | 0.52 | 0.325 | 0.2 | 20 | 59.5373 | em02
EM10055515 | http://procat.services-esylux.de/procat/pictures/jpeg/em10055515.jpg | EM10055515 | 4015120055515 | BASIC |  |  | MD 180 BASIC L, черный | Датчик движения с углом охвата 180° для удобного включения освещения Кабельный ввод с двойной мембраной Соединительный цоколь с зажимной клеммой и задним кабельным вводом Большое пространство для прокладки проводов Регулировка диапазона обнаружения и дальности действия с помощью поворачивающейся и наклоняемой сферической головки Для настенного монтажа | 0.166 | 0.125 | 0.06 | 0.085 | 7.25 | 0.505 | 0.325 | 0.19 | 40 | 59.5373 | em02
EM10055089 | http://procat.services-esylux.de/procat/pictures/jpeg/em10055089.jpg | EM10055089 | 4015120055089 | BASIC |  |  | MD 180 BASIC белый | Датчик движения с углом охвата 180° для удобного включения освещения Кабельный ввод с двойной мембраной Соединительный цоколь с зажимной клеммой и задним кабельным вводом Регулировка диапазона обнаружения и дальности | 0.134 | 0.1 | 0.06 | 0.085 | 7.45 | 0.53 | 0.33 | 0.18 | 50 | 54.4341 | em02
ED10016530 | http://procat.services-esylux.de/procat/pictures/jpeg/ed10016530.jpg | ED10016530 | 4015120016530 | CDS |  |  | CDS-A/N | Сумеречный выключатель для монтажа на поверхность для автоматического включения и выключения освещения. Беспотенциальный релейный контакт Наружная регулировка уровня освещенности Светодиодное установочное устройство (мгновенного действия) Точная регулировка с помощью новых фотодиодов Задержка включения и выключения Возможна прокладка провода с двойный вводом снизу или через заднюю стенку корпуса Штепсельные зажимы (до 2,5 мм²) для быстрого и простого монтажа Большое пространство для подключения Для монтажа на стену или на внутренний угол Совместимость с более ранними и более поздними устройствами благодаря сменному модулю Корпус из ударопрочного УФ-устойчивого поликарбоната Несъемные винты из специальной стали | 0.188 | 0.08 | 0.06 | 0.105 | 14 | 0.51 | 0.25 | 0.335 | 72 | 96.9607 | ed01
RK39500010040 | http://procat.services-esylux.de/procat/pictures/jpeg/rk39500010040.jpg | RK39500010040 | 4015120010040 | CDS |  |  | CDS-A/T | Сумеречный выключатель для монтажа на поверхность для автоматического включения и выключения освещения. Интегрированный таймер с различными возможностями подключения Беспотенциальный релейный контакт Наружная регулировка уровня освещенности Светодиодное установочное устройство (мгновенного действия) Задержка включения и выключения Возможна прокладка провода с двойный вводом снизу или через заднюю стенку корпуса Большое пространство для подключения Для монтажа на стену или на внутренний угол Несъемные винты из специальной стали Корпус из ударопрочного УФ-устойчивого поликарбоната | 0.266 | 0.125 | 0.085 | 0.125 | 16.4 | 0.4 | 0.37 | 0.33 | 60 | 151.3948 | ed01
ED10016509 | http://procat.services-esylux.de/procat/pictures/jpeg/ed10016509.jpg | ED10016509 | 4015120016509 | CDS |  |  | CDS-E | Сумеречные выключатели для последующего монтажа в наружные светильники и распределительные коробки Малогабаритная конструкция обеспечивает универсальное применение Высокая разрывная мощность ESL и PL до 26 Вт Дополнительные монтажные соединения для надежного крепления. Руководство по настройке светодиодного освещения (быстродействующего) Корпус из УФ-устойчивого поликарбоната Настройка прибора с помощью потенциометра для измерения уровня освещенности | 0.062 | 0.08 | 0.04 | 0.055 | 29.3 | 0.415 | 0.27 | 0.29 | 150 | 83.3522 | ed01
EM10025358 | http://procat.services-esylux.de/procat/pictures/jpeg/em10025358.jpg | EM10025358 | 4015120025358 | DEFENSOR |  |  | DEFENSOR MD 200° 24 IR 1C IP55 WH | Датчик движения с углом охвата 200° и дальностью действия Ø 24 м (по касательной) Защита паролем во избежание несанкционированного изменения параметров Готовность к эксплуатации благодаря заводским настройкам Простая настройка параметров с помощью ESY Pen и приложения ESY Простота установки благодаря зажимным клеммам для проводов сечением до 2,5 мм<sup>2</sup> Простой монтаж сквозной проводки благодаря двойному кабельному вводу, в том числе для подземного кабеля диаметром 15 мм Ограничение зоны обнаружения с помощью входящей в комплект подрезаемой линзовой накладки Исключительно высокий уровень защиты от перенапряжения (импульс 2 кВ, пачка импульсов 4 кВ) Переключение в момент прохождения синусоиды напряжения через нуль для управления светодиодными светильниками в щадящем для реле режиме Вход для выключателя Импульсная функция Специальный цоколь для монтажа на внутренний и внешний углы в качестве аксессуара | 0.302 | 0.095 | 0.11 | 0.12 | 10 | 0.3 | 0.24 | 0.39 | 18 | 115.6725 | em06
EM10025365 | http://procat.services-esylux.de/procat/pictures/jpeg/em10025365.jpg | EM10025365 | 4015120025365 | DEFENSOR |  |  | DEFENSOR MD 200° 24 IR 1C IP55 AN | Датчик движения с углом охвата 200° и дальностью действия Ø 24 м (по касательной) Защита паролем во избежание несанкционированного изменения параметров Готовность к эксплуатации благодаря заводским настройкам Простая настройка параметров с помощью ESY Pen и приложения ESY Простота установки благодаря зажимным клеммам для проводов сечением до 2,5 мм<sup>2</sup> Простой монтаж сквозной проводки благодаря двойному кабельному вводу, в том числе для подземного кабеля диаметром 15 мм Ограничение зоны обнаружения с помощью входящей в комплект подрезаемой линзовой накладки Исключительно высокий уровень защиты от перенапряжения (импульс 2 кВ, пачка импульсов 4 кВ) Переключение в момент прохождения синусоиды напряжения через нуль для управления светодиодными светильниками в щадящем для реле режиме Вход для выключателя Импульсная функция Специальный цоколь для монтажа на внутренний и внешний углы в качестве аксессуара | 0.297 | 0.11 | 0.095 | 0.12 | 7.1 | 0.29 | 0.23 | 0.42 | 18 | 115.6725 | em06
EM10025396 | http://procat.services-esylux.de/procat/pictures/jpeg/em10025396.jpg | EM10025396 | 4015120025396 | DEFENSOR |  |  | DEFENSOR MD 280° 40 IR 1C IP55 WH | Датчик движения с углом охвата 280° и дальностью действия Ø 40 м (по касательной) Режимы работы, зависящие от времени суток Интеллектуальная защита от вандализма и вредительства (при неисправности освещение включено) Защита нижней области обнаружения 360° для надежного распознавания присутствия (можно деактивировать) Настройка времени ожидания в зависимости от направления движения Защита паролем во избежание несанкционированного изменения параметров Готовность к эксплуатации благодаря заводским настройкам Простая настройка параметров с помощью ESY Pen и приложения ESY Регулируемая головка датчика для настенного и потолочного монтажа Быстрая установка благодаря зажимным клеммам для проводов сечением до 2,5 мм<sup>2</sup> Сквозная проводка благодаря двойному кабельному вводу, в том числе для подземного кабеля диаметром 15 мм Ограничение зоны обнаружения с помощью входящей в комплект подрезаемой линзовой накладки Возможность настройки чувствительности для зон обнаружения Исключительно высокий уровень защиты от перенапряжения (импульс 2 кВ, пачка импульсов 4 кВ) Переключение в момент прохождения синусоиды напряжения через нуль для управления светодиодными светильниками в щадящем для реле режиме Вход для выключателя Импульсная функция Специальный цоколь для монтажа на внутренний и внешний углы в качестве аксессуара | 0.344 | 0.11 | 0.095 | 0.15 | 13.2 | 0.295 | 0.24 | 0.34 | 12 | 272.1705 | em06
EM10025389 | http://procat.services-esylux.de/procat/pictures/jpeg/em10025389.jpg | EM10025389 | 4015120025389 | DEFENSOR |  |  | DEFENSOR MD 230° 40 IR 1C IP55 AN | Датчик движения с углом охвата 230° и дальностью действия Ø 40 м (по касательной) Режимы работы, зависящие от времени суток Интеллектуальная защита от вандализма и вредительства (при неисправности освещение включено) Защита нижней области обнаружения 360° для надежного распознавания присутствия (можно деактивировать) Настройка времени ожидания в зависимости от направления движения Защита паролем во избежание несанкционированного изменения параметров Готовность к эксплуатации благодаря заводским настройкам Простая настройка параметров с помощью ESY Pen и приложения ESY Регулируемая головка датчика для настенного и потолочного монтажа Быстрая установка благодаря зажимным клеммам для проводов сечением до 2,5 мм<sup>2</sup> Сквозная проводка благодаря двойному кабельному вводу, в том числе для подземного кабеля диаметром 15 мм Ограничение зоны обнаружения с помощью входящей в комплект подрезаемой линзовой накладки Возможность настройки чувствительности для зон обнаружения Исключительно высокий уровень защиты от перенапряжения (импульс 2 кВ, пачка импульсов 4 кВ) Переключение в момент прохождения синусоиды напряжения через нуль для управления светодиодными светильниками в щадящем для реле режиме Вход для выключателя Импульсная функция Специальный цоколь для монтажа на внутренний и внешний углы в качестве аксессуара | 0.338 | 0.095 | 0.11 | 0.15 | 20.3 | 0.3 | 0.235 | 0.325 | 12 | 207.53 | em06
EM10025372 | http://procat.services-esylux.de/procat/pictures/jpeg/em10025372.jpg | EM10025372 | 4015120025372 | DEFENSOR |  |  | DEFENSOR MD 230° 40 IR 1C IP55 WH | Датчик движения с углом охвата 230° и дальностью действия Ø 40 м (по касательной) Режимы работы, зависящие от времени суток Интеллектуальная защита от вандализма и вредительства (при неисправности освещение включено) Защита нижней области обнаружения 360° для надежного распознавания присутствия (можно деактивировать) Настройка времени ожидания в зависимости от направления движения Защита паролем во избежание несанкционированного изменения параметров Готовность к эксплуатации благодаря заводским настройкам Простая настройка параметров с помощью ESY Pen и приложения ESY Регулируемая головка датчика для настенного и потолочного монтажа Быстрая установка благодаря зажимным клеммам для проводов сечением до 2,5 мм<sup>2</sup> Сквозная проводка благодаря двойному кабельному вводу, в том числе для подземного кабеля диаметром 15 мм Ограничение зоны обнаружения с помощью входящей в комплект подрезаемой линзовой накладки Возможность настройки чувствительности для зон обнаружения Исключительно высокий уровень защиты от перенапряжения (импульс 2 кВ, пачка импульсов 4 кВ) Переключение в момент прохождения синусоиды напряжения через нуль для управления светодиодными светильниками в щадящем для реле режиме Вход для выключателя Импульсная функция Специальный цоколь для монтажа на внутренний и внешний углы в качестве аксессуара | 0.345 | 0.11 | 0.095 | 0.15 | 17.5 | 0.295 | 0.235 | 0.33 | 12 | 207.53 | em06
EM10025402 | http://procat.services-esylux.de/procat/pictures/jpeg/em10025402.jpg | EM10025402 | 4015120025402 | DEFENSOR |  |  | DEFENSOR MD 280° 40 IR 1C IP55 AN | Датчик движения с углом охвата 280° и дальностью действия Ø 40 м (по касательной) Режимы работы, зависящие от времени суток Интеллектуальная защита от вандализма и вредительства (при неисправности освещение включено) Защита нижней области обнаружения 360° для надежного распознавания присутствия (можно деактивировать) Настройка времени ожидания в зависимости от направления движения Защита паролем во избежание несанкционированного изменения параметров Готовность к эксплуатации благодаря заводским настройкам Простая настройка параметров с помощью ESY Pen и приложения ESY Регулируемая головка датчика для настенного и потолочного монтажа Быстрая установка благодаря зажимным клеммам для проводов сечением до 2,5 мм<sup>2</sup> Сквозная проводка благодаря двойному кабельному вводу, в том числе для подземного кабеля диаметром 15 мм Ограничение зоны обнаружения с помощью входящей в комплект подрезаемой линзовой накладки Возможность настройки чувствительности для зон обнаружения Исключительно высокий уровень защиты от перенапряжения (импульс 2 кВ, пачка импульсов 4 кВ) Переключение в момент прохождения синусоиды напряжения через нуль для управления светодиодными светильниками в щадящем для реле режиме Вход для выключателя Импульсная функция Специальный цоколь для монтажа на внутренний и внешний углы в качестве аксессуара | 0.339 | 0.15 | 0.11 | 0.15 | 11.78 | 0.3 | 0.235 | 0.335 | 12 | 272.1705 | em06
ED10025464 | http://procat.services-esylux.de/procat/pictures/jpeg/ed10025464.jpg | ED10025464 | 4015120025464 | DEFENSOR |  |  | DEFENSOR TS T IR 1C IP55 WH | Включение и выключение наружного освещения в зависимости от яркости дневного света Режимы работы, зависящие от времени суток Защита паролем во избежание несанкционированного изменения параметров Готовность к эксплуатации благодаря заводским настройкам Высокий уровень защиты от перенапряжения (импульс 2 кВ, пачка импульсов 4 кВ) Простая установка благодаря большому свободному пространству под провода и зажимным клеммам для проводов сечением до 2,5 мм<sup>2</sup> Сквозная проводка благодаря двойному кабельному вводу, в том числе для подземного кабеля диаметром 15 мм Простая настройка параметров с помощью ESY Pen и приложения ESY Задержка переключения для предотвращения нежелательного срабатывания вследствие частого изменения уровня освещенности, обусловленного, например, погодными условиями Переключение в момент прохождения синусоиды напряжения через нуль для управления светодиодными светильниками в щадящем для реле режиме Вход для выключателя Импульсная функция Специальный цоколь для монтажа на внутренний и внешний углы в качестве аксессуара | 0.202 | 0.12 | 0.095 | 0.055 | 17.3 | 0.4 | 0.23 | 0.26 | 32 | 147.9927 | ed02
ED10025471 | http://procat.services-esylux.de/procat/pictures/jpeg/ed10025471.jpg | ED10025471 | 4015120025471 | DEFENSOR |  |  | DEFENSOR TS IR 1C IP55 WH | Включение и выключение наружного освещения в зависимости от яркости дневного света Защита паролем во избежание несанкционированного изменения параметров Готовность к эксплуатации благодаря заводским настройкам Высокий уровень защиты от перенапряжения (импульс 2 кВ, пачка импульсов 4 кВ) Простая установка благодаря большому свободному пространству под провода и зажимным клеммам для проводов сечением до 2,5 мм2 Сквозная проводка благодаря двойному кабельному вводу, в том числе для подземного кабеля диаметром 15 мм Простая настройка параметров с помощью ESY Pen и приложения ESY Задержка переключения для предотвращения нежелательного срабатывания вследствие частого изменения уровня освещенности, обусловленного, например, погодными условиями Переключение в момент прохождения синусоиды напряжения через нуль для управления светодиодными светильниками в щадящем для реле режиме Вход для выключателя Импульсная функция Специальный цоколь для монтажа на внутренний и внешний углы в качестве аксессуара | 0.217 | 0.095 | 0.055 | 0.12 | 10.85 | 0.38 | 0.24 | 0.265 | 32 | 83.3522 | ed02
EM10025211 | http://procat.services-esylux.de/procat/pictures/jpeg/em10025211.jpg | EM10025211 | 4015120025211 | MD |  |  | MD 120, белый | Датчик движения с углом охвата 120° для удобного включения освещения Быстрый и простой монтаж одной рукой с помощью цоколя со штырьковыми выводами Кабельный ввод с двойной мембраной Цоколь подключения с большим пространством для прокладки провода и вводом провода сверху, снизу или сзади на выбор Прилагаемые штепсельные зажимы для сквозного соединения защитного провода Регулировка диапазона обнаружения и дальности действия с помощью поворачивающейся и наклоняемой сферической головки Переключение с прохождением через нуль: Увеличение срока службы реле и источника света при использовании ЭПРА (например, люминесцентные лампы, светодиоды) за счет щадящего переключения с прохождением через нуль Для настенного монтажа Специальный цоколь для монтажа на внутренний и внешний углы в качестве аксессуара | 0.235 | 0.12 | 0.08 | 0.08 | 12.08 | 0.415 | 0.24 | 0.35 | 48 | 74.8469 | em02
EM10025235 | http://procat.services-esylux.de/procat/pictures/jpeg/em10025235.jpg | EM10025235 | 4015120025235 | MD |  |  | MD 120, черный | Датчик движения с углом охвата 120° для удобного включения освещения Быстрый и простой монтаж одной рукой с помощью цоколя со штырьковыми выводами Кабельный ввод с двойной мембраной Цоколь подключения с большим пространством для прокладки провода и вводом провода сверху, снизу или сзади на выбор Прилагаемые штепсельные зажимы для сквозного соединения защитного провода Регулировка диапазона обнаружения и дальности действия с помощью поворачивающейся и наклоняемой сферической головки Переключение с прохождением через нуль: Увеличение срока службы реле и источника света при использовании ЭПРА (например, люминесцентные лампы, светодиоды) за счет щадящего переключения с прохождением через нуль Для настенного монтажа Специальный цоколь для монтажа на внутренний и внешний углы в качестве аксессуара | 0.234 | 0.12 | 0.08 | 0.08 | 12.032 | 0.41 | 0.26 | 0.36 | 48 | 74.8469 | em02
EM10025228 | http://procat.services-esylux.de/procat/pictures/jpeg/em10025228.jpg | EM10025228 | 4015120025228 | MD |  |  | MD 120 цвет коричневый | Датчик движения с углом охвата 120° для удобного включения освещения Быстрый и простой монтаж одной рукой с помощью цоколя со штырьковыми выводами Кабельный ввод с двойной мембраной Цоколь подключения с большим пространством для прокладки провода и вводом провода сверху, снизу или сзади на выбор Прилагаемые штепсельные зажимы для сквозного соединения защитного провода Регулировка диапазона обнаружения и дальности действия с помощью поворачивающейся и наклоняемой сферической головки Переключение с прохождением через нуль: Увеличение срока службы реле и источника света при использовании ЭПРА (например, люминесцентные лампы, светодиоды) за счет щадящего переключения с прохождением через нуль Для настенного монтажа Специальный цоколь для монтажа на внутренний и внешний углы в качестве аксессуара | 0.234 | 0.12 | 0.075 | 0.08 | 12.032 | 0.42 | 0.26 | 0.36 | 48 | 74.8469 | em02
EM10025310 | http://procat.services-esylux.de/procat/pictures/jpeg/em10025310.jpg | EM10025310 | 4015120025310 | MD |  |  | MD 200, белый | Датчик движения с углом охвата 200° для удобного включения освещения Быстрый и простой монтаж одной рукой с помощью цоколя со штырьковыми выводами Кабельный ввод с двойной мембраной Цоколь подключения с большим пространством для прокладки провода и вводом провода сверху, снизу или сзади на выбор Прилагаемые штепсельные зажимы для сквозного соединения защитного провода Регулировка диапазона обнаружения и дальности действия с помощью поворачивающейся и наклоняемой сферической головки Переключение с прохождением через нуль: Увеличение срока службы реле и источника света при использовании ЭПРА (например, люминесцентные лампы, светодиоды) за счет щадящего переключения с прохождением через нуль Для настенного монтажа Специальный цоколь для монтажа на внутренний и внешний углы в качестве аксессуара | 0.234 | 0.12 | 0.08 | 0.08 | 12.032 | 0.42 | 0.25 | 0.35 | 48 | 96.9607 | em02
EM10025334 | http://procat.services-esylux.de/procat/pictures/jpeg/em10025334.jpg | EM10025334 | 4015120025334 | MD |  |  | MD 200, черный | Датчик движения с углом охвата 200° для удобного включения освещения Быстрый и простой монтаж одной рукой с помощью цоколя со штырьковыми выводами Кабельный ввод с двойной мембраной Цоколь подключения с большим пространством для прокладки провода и вводом провода сверху, снизу или сзади на выбор Прилагаемые штепсельные зажимы для сквозного соединения защитного провода Регулировка диапазона обнаружения и дальности действия с помощью поворачивающейся и наклоняемой сферической головки Переключение с прохождением через нуль: Увеличение срока службы реле и источника света при использовании ЭПРА (например, люминесцентные лампы, светодиоды) за счет щадящего переключения с прохождением через нуль Для настенного монтажа Специальный цоколь для монтажа на внутренний и внешний углы в качестве аксессуара | 0.236 | 0.12 | 0.12 | 0.08 | 12.128 | 0.415 | 0.255 | 0.365 | 48 | 96.9607 | em02
EM10025327 | http://procat.services-esylux.de/procat/pictures/jpeg/em10025327.jpg | EM10025327 | 4015120025327 | MD |  |  | MD 200, коричневый | Датчик движения с углом охвата 200° для удобного включения освещения Быстрый и простой монтаж одной рукой с помощью цоколя со штырьковыми выводами Кабельный ввод с двойной мембраной Цоколь подключения с большим пространством для прокладки провода и вводом провода сверху, снизу или сзади на выбор Прилагаемые штепсельные зажимы для сквозного соединения защитного провода Регулировка диапазона обнаружения и дальности действия с помощью поворачивающейся и наклоняемой сферической головки Переключение с прохождением через нуль: Увеличение срока службы реле и источника света при использовании ЭПРА (например, люминесцентные лампы, светодиоды) за счет щадящего переключения с прохождением через нуль Для настенного монтажа Специальный цоколь для монтажа на внутренний и внешний углы в качестве аксессуара | 0.233 | 0.12 | 0.075 | 0.08 | 11.984 | 0.41 | 0.26 | 0.25 | 48 | 96.9607 | em02
EM10041006 | http://procat.services-esylux.de/procat/pictures/jpeg/em10041006.jpg | EM10041006 | 4015120041006 | MD-W |  |  | MD-W 200i, белый | Датчик движения с углом охвата 200° и современным дизайном Индивидуальное цветовое оформление с помощью крышек в качестве аксессуаров Высокопроизводительное реле 16 А (вольфрамовый контакт прямого хода), специально предназначенное для коммутации емкостных нагрузок, например ЭПРА, параллельно компенсированных люминесцентных ламп, компактных люминесцентных ламп, энергосберегающих ламп Четко определенная рабочая программа для мгновенной готовности к эксплуатации Программирование с помощью пульта дистанционного управления, например установка включения и выключения непрерывного освещения и выбор функции автоматического ввода текущего уровня освещенности Монтаж одной рукой с помощью цоколя со штырьковыми выводами Совместимо со многими европейскими встроенными розетками (отступ винтов устойства 60 мм) Кабельный ввод с двойной мембраной Подвод проводки на выбор сверху, снизу или сзади Дистанционный держатель для внешней проводки белого цвета Прилагаемые штепсельные зажимы для сквозного соединения защитного провода Настройка дальности действия датчика в соответствии с настраиваемой внутренней линзовой крышкой Скрытые элементы настройки исключают возможность ненамеренного изменения настроек Для настенного монтажа Удаление отдельных областей с помощью прилагающихся колпачков (индивидуальная подгонка) | 0.278 | 0.12 | 0.115 | 0.105 | 5.251 | 0.35 | 0.24 | 0.33 | 18 | 168.4055 | em04
EM10041020 | http://procat.services-esylux.de/procat/pictures/jpeg/em10041020.jpg | EM10041020 | 4015120041020 | MD-W |  |  | MD-W 200i, черный | Датчик движения с углом охвата 200° и современным дизайном Индивидуальное цветовое оформление с помощью крышек в качестве аксессуаров Высокопроизводительное реле 16 А (вольфрамовый контакт прямого хода), специально предназначенное для коммутации емкостных нагрузок, например ЭПРА, параллельно компенсированных люминесцентных ламп, компактных люминесцентных ламп, энергосберегающих ламп Четко определенная рабочая программа для мгновенной готовности к эксплуатации Программирование с помощью пульта дистанционного управления, например установка включения и выключения непрерывного освещения и выбор функции автоматического ввода текущего уровня освещенности Монтаж одной рукой с помощью цоколя со штырьковыми выводами Совместимо со многими европейскими встроенными розетками (отступ винтов устойства 60 мм) Кабельный ввод с двойной мембраной Подвод проводки на выбор сверху, снизу или сзади Дистанционный держатель для внешней проводки белого цвета Прилагаемые штепсельные зажимы для сквозного соединения защитного провода Настройка дальности действия датчика в соответствии с настраиваемой внутренней линзовой крышкой Скрытые элементы настройки исключают возможность ненамеренного изменения настроек Для настенного монтажа Удаление отдельных областей с помощью прилагающихся колпачков (индивидуальная подгонка) | 0.273 | 0.12 | 0.115 | 0.105 | 5.3 | 0.35 | 0.24 | 0.34 | 18 | 168.4055 | em04
EM10015472 | http://procat.services-esylux.de/procat/pictures/jpeg/em10015472.jpg | EM10015472 | 4015120015472 | RC |  |  | RC 230 KNX | Датчик движения KNX с областью обнаружения 230° и большой дальностью действия Защита нижней области 360° для сплошного обнаружения Программирование с ETS Защита от ошибок управления с помощью интегрированного переключателя для выбора функции испытания, режима дистанционного управления или регулировки потенциометра Монтаж одной рукой с помощью цоколя со штырьковыми выводами Кабельный ввод с двойной мембраной Скрытый цоколь подключения с большим пространством для прокладки провода Настройка дальности действия датчика с помощью дополнительного светодиода Focus в качестве установочного устройства Скрытые элементы настройки исключают возможность ненамеренного изменения настроек Настенный или потолочный монтаж возможен без аксессуаров благодаря шарнирному соединению Удаление отдельных областей с помощью прилагающихся колпачков (индивидуальная подгонка) Специальный цоколь для монтажа на внутренний и внешний углы в качестве аксессуара | 0.395 | 0.145 | 0.145 | 0.09 | 7.4 | 0.445 | 0.305 | 0.28 | 18 | 335.1099 | em01
EM10015014 | http://procat.services-esylux.de/procat/pictures/jpeg/em10015014.jpg | EM10015014 | 4015120015014 | RC |  |  | RC 130i, белый | Датчик движения с углом охвата 130° и большой дальностью действия Защита нижней области обнаружения 360° для обеспечения распознавания во всем секторе, отключается дистанционно Программирование с помощью пульта дистанционного управления, например установка включения и выключения непрерывного освещения и выбор функции автоматического ввода текущего уровня освещенности Четко определенная рабочая программа обеспечивает мгновенную готовность к эксплуатации Защита от ошибок управления с помощью интегрированного переключателя для выбора функции испытания, режима дистанционного управления или регулировки потенциометра Монтаж одной рукой с помощью цоколя со штырьковыми выводами Кабельный ввод с двойной мембраной Скрытый цоколь подключения с большим пространством для прокладки провода Настройка дальности действия датчика с помощью дополнительного светодиода Focus в качестве установочного устройства Скрытые элементы настройки исключают возможность ненамеренного изменения настроек Настенный или потолочный монтаж возможен без аксессуаров благодаря шарнирному соединению Удаление отдельных областей с помощью прилагающихся колпачков (индивидуальная подгонка) Специальный цоколь для монтажа на внутренний и внешний углы в качестве аксессуара | 0.437 | 0.145 | 0.145 | 0.09 | 8.2 | 0.45 | 0.3 | 0.29 | 18 | 202.4268 | em01
EM10015212 | http://procat.services-esylux.de/procat/pictures/jpeg/em10015212.jpg | EM10015212 | 4015120015212 | RC |  |  | RC 130i, черный | Датчик движения с углом охвата 130° и большой дальностью действия Защита нижней области обнаружения 360° для обеспечения распознавания во всем секторе, отключается дистанционно Программирование с помощью пульта дистанционного управления, например установка включения и выключения непрерывного освещения и выбор функции автоматического ввода текущего уровня освещенности Четко определенная рабочая программа обеспечивает мгновенную готовность к эксплуатации Защита от ошибок управления с помощью интегрированного переключателя для выбора функции испытания, режима дистанционного управления или регулировки потенциометра Монтаж одной рукой с помощью цоколя со штырьковыми выводами Кабельный ввод с двойной мембраной Скрытый цоколь подключения с большим пространством для прокладки провода Настройка дальности действия датчика с помощью дополнительного светодиода Focus в качестве установочного устройства Скрытые элементы настройки исключают возможность ненамеренного изменения настроек Настенный или потолочный монтаж возможен без аксессуаров благодаря шарнирному соединению Удаление отдельных областей с помощью прилагающихся колпачков (индивидуальная подгонка) Специальный цоколь для монтажа на внутренний и внешний углы в качестве аксессуара | 0.426 | 0.145 | 0.145 | 0.09 | 8.22 | 0.45 | 0.31 | 0.31 | 18 | 202.4268 | em01
EM10015113 | http://procat.services-esylux.de/procat/pictures/jpeg/em10015113.jpg | EM10015113 | 4015120015113 | RC |  |  | RC 130i, коричневый | Датчик движения с углом охвата 130° и большой дальностью действия Защита нижней области обнаружения 360° для обеспечения распознавания во всем секторе, отключается дистанционно Программирование с помощью пульта дистанционного управления, например установка включения и выключения непрерывного освещения и выбор функции автоматического ввода текущего уровня освещенности Четко определенная рабочая программа обеспечивает мгновенную готовность к эксплуатации Защита от ошибок управления с помощью интегрированного переключателя для выбора функции испытания, режима дистанционного управления или регулировки потенциометра Монтаж одной рукой с помощью цоколя со штырьковыми выводами Кабельный ввод с двойной мембраной Скрытый цоколь подключения с большим пространством для прокладки провода Настройка дальности действия датчика с помощью дополнительного светодиода Focus в качестве установочного устройства Скрытые элементы настройки исключают возможность ненамеренного изменения настроек Настенный или потолочный монтаж возможен без аксессуаров благодаря шарнирному соединению Удаление отдельных областей с помощью прилагающихся колпачков (индивидуальная подгонка) Специальный цоколь для монтажа на внутренний и внешний углы в качестве аксессуара | 4.255 | 0.145 | 0.145 | 0.09 | 9.134 | 0.45 | 0.3 | 0.29 | 18 | 202.4268 | em01
EM10015311 | http://procat.services-esylux.de/procat/pictures/jpeg/em10015311.jpg | EM10015311 | 4015120015311 | RC |  |  | RC 230i, белый | Датчик движения с углом охвата 230° и большой дальностью действия Защита нижней области 360° для обеспечения сплошного обнаружения, выключается с помощью пульта дистанционного управления Программирование с помощью пульта дистанционного управления, например установка включения и выключения непрерывного освещения и выбор функции автоматического ввода текущего уровня освещенности Четко определенная рабочая программа обеспечивает мгновенную готовность к эксплуатации Защита от ошибок управления с помощью интегрированного переключателя для выбора функции испытания, режима дистанционного управления или регулировки потенциометра Монтаж одной рукой с помощью цоколя со штырьковыми выводами Кабельный ввод с двойной мембраной Скрытый цоколь подключения с большим пространством для прокладки провода Настройка дальности действия датчика с дополнительным фокусирующим светодиодом в качестве вспомогательного регулировочного элемента Регулировочные элементы убираются внутрь корпуса, что исключает непреднамеренное изменение параметров Настенный или потолочный монтаж возможен без аксессуаров благодаря шарнирному соединению Удаление отдельных областей с помощью прилагающихся колпачков (индивидуальная подгонка) Специальный цоколь для монтажа на внутренний и внешний углы в качестве аксессуара | 4.395 | 0.145 | 0.145 | 0.095 | 9.242 | 0.45 | 0.3 | 0.29 | 18 | 239.8503 | em01
EM10015519 | http://procat.services-esylux.de/procat/pictures/jpeg/em10015519.jpg | EM10015519 | 4015120015519 | RC |  |  | RC 230i, черный | Датчик движения с углом охвата 230° и большой дальностью действия Защита нижней области обнаружения 360° для обеспечения распознавания во всем секторе, отключается дистанционно Программирование с помощью пульта дистанционного управления, например установка включения и выключения непрерывного освещения и выбор функции автоматического ввода текущего уровня освещенности Четко определенная рабочая программа обеспечивает мгновенную готовность к эксплуатации Защита от ошибок управления с помощью интегрированного переключателя для выбора функции испытания, режима дистанционного управления или регулировки потенциометра Монтаж одной рукой с помощью цоколя со штырьковыми выводами Кабельный ввод с двойной мембраной Скрытый цоколь подключения с большим пространством для прокладки провода Настройка дальности действия датчика с помощью дополнительного светодиода Focus в качестве установочного устройства Скрытые элементы настройки исключают возможность ненамеренного изменения настроек Настенный или потолочный монтаж возможен без аксессуаров благодаря шарнирному соединению Удаление отдельных областей с помощью прилагающихся колпачков (индивидуальная подгонка) Специальный цоколь для монтажа на внутренний и внешний углы в качестве аксессуара | 0.442 | 0.15 | 0.15 | 0.095 | 8.2 | 0.445 | 0.3 | 0.2 | 18 | 239.8503 | em01
EM10015410 | http://procat.services-esylux.de/procat/pictures/jpeg/em10015410.jpg | EM10015410 | 4015120015410 | RC |  |  | RC 230i, коричневый | Датчик движения с углом охвата 230° и большой дальностью действия Защита нижней области обнаружения 360° для обеспечения распознавания во всем секторе, отключается дистанционно Программирование с помощью пульта дистанционного управления, например установка включения и выключения непрерывного освещения и выбор функции автоматического ввода текущего уровня освещенности Четко определенная рабочая программа обеспечивает мгновенную готовность к эксплуатации Защита от ошибок управления с помощью интегрированного переключателя для выбора функции испытания, режима дистанционного управления или регулировки потенциометра Монтаж одной рукой с помощью цоколя со штырьковыми выводами Кабельный ввод с двойной мембраной Скрытый цоколь подключения с большим пространством для прокладки провода Настройка дальности действия датчика с помощью дополнительного светодиода Focus в качестве установочного устройства Скрытые элементы настройки исключают возможность ненамеренного изменения настроек Настенный или потолочный монтаж возможен без аксессуаров благодаря шарнирному соединению Удаление отдельных областей с помощью прилагающихся колпачков (индивидуальная подгонка) Специальный цоколь для монтажа на внутренний и внешний углы в качестве аксессуара | 4.395 | 0.145 | 0.145 | 0.09 | 8.3 | 0.45 | 0.3 | 0.29 | 18 | 239.8503 | em01
EM10015618 | http://procat.services-esylux.de/procat/pictures/jpeg/em10015618.jpg | EM10015618 | 4015120015618 | RC |  |  | RC 230i, под нержавеющую сталь | Датчик движения с углом охвата 230° и большой дальностью действия Защита нижней области обнаружения 360° для обеспечения распознавания во всем секторе, отключается дистанционно Программирование с помощью пульта дистанционного управления, например установка включения и выключения непрерывного освещения и выбор функции автоматического ввода текущего уровня освещенности Четко определенная рабочая программа обеспечивает мгновенную готовность к эксплуатации Защита от ошибок управления с помощью интегрированного переключателя для выбора функции испытания, режима дистанционного управления или регулировки потенциометра Монтаж одной рукой с помощью цоколя со штырьковыми выводами Кабельный ввод с двойной мембраной Скрытый цоколь подключения с большим пространством для прокладки провода Настройка дальности действия датчика с помощью дополнительного светодиода Focus в качестве установочного устройства Скрытые элементы настройки исключают возможность ненамеренного изменения настроек Настенный или потолочный монтаж возможен без аксессуаров благодаря шарнирному соединению Удаление отдельных областей с помощью прилагающихся колпачков (индивидуальная подгонка) Специальный цоколь для монтажа на внутренний и внешний углы в качестве аксессуара | 4.425 | 0.145 | 0.145 | 0.09 | 9.206 | 0.45 | 0.3 | 0.3 | 18 | 263.6652 | em01
EM10015717 | http://procat.services-esylux.de/procat/pictures/jpeg/em10015717.jpg | EM10015717 | 4015120015717 | RC |  |  | RC 280i, белый | Датчик движения с углом охвата 280° и большой дальностью действия Защита нижней области обнаружения 360° для обеспечения распознавания во всем секторе, отключается дистанционно Программирование с помощью пульта дистанционного управления, например установка включения и выключения непрерывного освещения и выбор функции автоматического ввода текущего уровня освещенности Четко определенная рабочая программа обеспечивает мгновенную готовность к эксплуатации Защита от ошибок управления с помощью интегрированного переключателя для выбора функции испытания, режима дистанционного управления или регулировки потенциометра Монтаж одной рукой с помощью цоколя со штырьковыми выводами Кабельный ввод с двойной мембраной Скрытый цоколь подключения с большим пространством для прокладки провода Настройка дальности действия датчика с помощью дополнительного светодиода Focus в качестве установочного устройства Скрытые элементы настройки исключают возможность ненамеренного изменения настроек Настенный или потолочный монтаж возможен без аксессуаров благодаря шарнирному соединению Удаление отдельных областей с помощью прилагающихся колпачков (индивидуальная подгонка) В комплект входит специальный цоколь для монтажа на внутренний и внешний углы | 0.484 | 0.145 | 0.145 | 0.09 | 9 | 0.45 | 0.3 | 0.29 | 18 | 328.3057 | em01
EM10015915 | http://procat.services-esylux.de/procat/pictures/jpeg/em10015915.jpg | EM10015915 | 4015120015915 | RC |  |  | RC 280i, черный | Датчик движения с углом охвата 280° и большой дальностью действия Защита нижней области обнаружения 360° для обеспечения распознавания во всем секторе, отключается дистанционно Программирование с помощью пульта дистанционного управления, например установка включения и выключения непрерывного освещения и выбор функции автоматического ввода текущего уровня освещенности Четко определенная рабочая программа обеспечивает мгновенную готовность к эксплуатации Защита от ошибок управления с помощью интегрированного переключателя для выбора функции испытания, режима дистанционного управления или регулировки потенциометра Монтаж одной рукой с помощью цоколя со штырьковыми выводами Кабельный ввод с двойной мембраной Скрытый цоколь подключения с большим пространством для прокладки провода Настройка дальности действия датчика с помощью дополнительного светодиода Focus в качестве установочного устройства Скрытые элементы настройки исключают возможность ненамеренного изменения настроек Настенный или потолочный монтаж возможен без аксессуаров благодаря шарнирному соединению Удаление отдельных областей с помощью прилагающихся колпачков (индивидуальная подгонка) В комплект входит специальный цоколь для монтажа на внутренний и внешний углы | 0.482 | 0.145 | 0.145 | 0.09 | 9 | 0.45 | 0.3 | 0.3 | 18 | 328.3057 | em01
EM10015816 | http://procat.services-esylux.de/procat/pictures/jpeg/em10015816.jpg | EM10015816 | 4015120015816 | RC |  |  | RC 280i, коричневый | Датчик движения с углом охвата 280° и большой дальностью действия Защита нижней области обнаружения 360° для обеспечения распознавания во всем секторе, отключается дистанционно Программирование с помощью пульта дистанционного управления, например установка включения и выключения непрерывного освещения и выбор функции автоматического ввода текущего уровня освещенности Четко определенная рабочая программа обеспечивает мгновенную готовность к эксплуатации Защита от ошибок управления с помощью интегрированного переключателя для выбора функции испытания, режима дистанционного управления или регулировки потенциометра Монтаж одной рукой с помощью цоколя со штырьковыми выводами Кабельный ввод с двойной мембраной Скрытый цоколь подключения с большим пространством для прокладки провода Настройка дальности действия датчика с помощью дополнительного светодиода Focus в качестве установочного устройства Скрытые элементы настройки исключают возможность ненамеренного изменения настроек Настенный или потолочный монтаж возможен без аксессуаров благодаря шарнирному соединению Удаление отдельных областей с помощью прилагающихся колпачков (индивидуальная подгонка) В комплект входит специальный цоколь для монтажа на внутренний и внешний углы | 0.469 | 0.14 | 0.145 | 0.09 | 9.62 | 0.45 | 0.3 | 0.3 | 18 | 328.3057 | em01
EM10015649 | http://procat.services-esylux.de/procat/pictures/jpeg/em10015649.jpg | EM10015649 | 4015120015649 | RC |  |  | RC 230i UC | Датчик движения с углом охвата 230° и большой дальностью действия Защита нижней области обнаружения 360° для обеспечения распознавания во всем секторе, отключается дистанционно Программирование с помощью пульта дистанционного управления, например установка включения и выключения непрерывного освещения и выбор функции автоматического ввода текущего уровня освещенности Четко определенная рабочая программа обеспечивает мгновенную готовность к эксплуатации Простое программирование с помощью пульта дистанционного управления с технологией "blue mode". Защита от ошибок управления с помощью интегрированного переключателя для выбора функции испытания, режима дистанционного управления или регулировки потенциометра Монтаж одной рукой с помощью цоколя со штырьковыми выводами Кабельный ввод с двойной мембраной Скрытый цоколь подключения с большим пространством для прокладки провода Настройка дальности действия датчика с помощью дополнительного светодиода Focus в качестве установочного устройства Скрытые элементы настройки исключают возможность ненамеренного изменения настроек Настенный или потолочный монтаж возможен без аксессуаров благодаря шарнирному соединению Удаление отдельных областей с помощью прилагающихся колпачков (индивидуальная подгонка) Специальный цоколь для монтажа на внутренний и внешний углы в качестве аксессуара | 0.444 | 0.15 | 0.145 | 0.095 | 8.2 | 0.445 | 0.3 | 0.29 | 18 | 236.4481 | em01
EM10016004 | http://procat.services-esylux.de/procat/pictures/jpeg/em10016004.jpg | EM10016004 | 4015120016004 | комплектующие |  |  | RC REMOTE CONTROL | Дистанционного управления для быстрой и точной регулировки различных параметров по беспроводной связи Совместим со следующими моделями: датчики движения RC 130i, RC 230i и RC 280i, а также автоматические светильники AL S 230i В любое время, в частности после установки, можно настроить функции датчика в соответствии с индивидуальными потребностями потребителя благодаря разнообразной программе Функция ВКЛЮЧЕНИЯ и ВЫКЛЮЧЕНИЯ непрерывного освещения позволяет избежать дополнительного монтажа выключателя освещения Специальные функции, например программа уведомления о тревоге или программа для обеспечения безопасности во время отпуска, предоставляют дополнительные возможности обеспечения безопасности В комплект входит настенная консоль | 0.081 | 0.11 | 0.055 | 0.02 | 6 | 0.23 | 0.23 | 0.2 | 72 | 66.3416 | em01
EM10016110 | http://procat.services-esylux.de/procat/pictures/jpeg/em10016110.jpg | EM10016110 | 4015120016110 | комплектующие |  |  | RC EDGE MOUNTING WH | Угловой цоколь для датчиков движения серии RC Для монтажа на внутренний и внешний углы | 0.061 | 0.06 | 0.06 | 0.092 | 1.38 | 0.32 | 0.13 | 0.205 | 20 | 37.4234 | em01
EM10016127 | http://procat.services-esylux.de/procat/pictures/jpeg/em10016127.jpg | EM10016127 | 4015120016127 | комплектующие |  |  | RC EDGE MOUNTING BN | Угловой цоколь для датчиков движения серии RC Для монтажа на внутренний и внешний углы | 0.06 | 0.06 | 0.06 | 0.095 | 1.38 | 0.31 | 0.135 | 0.21 | 20 | 37.4234 | em01
EM10016134 | http://procat.services-esylux.de/procat/pictures/jpeg/em10016134.jpg | EM10016134 | 4015120016134 | комплектующие |  |  | RC EDGE MOUNTING BK | Угловой цоколь для датчиков движения серии RC Для монтажа на внутренний и внешний углы | 0.04 | 0.09 | 0.06 | 0.09 | 1.335 | 0.31 | 0.135 | 0.2 | 20 | 37.4234 | em01
EM10016141 | http://procat.services-esylux.de/procat/pictures/jpeg/em10016141.jpg | EM10016141 | 4015120016141 | комплектующие |  |  | RC EDGE MOUNTING SR | Угловой цоколь для датчика движения RC 230i Для монтажа на внутренний и внешний углы | 0.06 | 0.06 | 0.06 | 0.09 | 1.35 | 0.32 | 0.13 | 0.2 | 20 | 40.8256 | em01
EM10025518 | http://procat.services-esylux.de/procat/pictures/jpeg/em10025518.jpg | EM10025518 | 4015120025518 | комплектующие |  |  | MD EDGE MOUNTING WH | Угловой цоколь для датчиков движения MD 120, MD 200 Для монтажа на внутренний и внешний углы | 0.037 | 0.032 | 0.075 | 0.07 | 4.8 | 0.34 | 0.34 | 0.25 | 120 | 13.6085 | em02
EM10025532 | http://procat.services-esylux.de/procat/pictures/jpeg/em10025532.jpg | EM10025532 | 4015120025532 | комплектующие |  |  | MD EDGE MOUNTING BK | Угловой цоколь для датчиков движения MD 120, MD 200 Для монтажа на внутренний и внешний углы | 0.039 | 0.032 | 0.075 | 0.07 | [5 empty] | 13.6085 | em02
EM10025525 | http://procat.services-esylux.de/procat/pictures/jpeg/em10025525.jpg | EM10025525 | 4015120025525 | комплектующие |  |  | MD EDGE MOUNTING BN | Угловой цоколь для датчиков движения MD 120, MD 200 Для монтажа на внутренний и внешний углы | 0.035 | 0.07 | 0.075 | 0.03 | 5 | 0.34 | 0.34 | 0.25 | 120 | 13.6085 | em02
EM10041099 | http://procat.services-esylux.de/procat/pictures/jpeg/em10041099.jpg | EM10041099 | 4015120041099 | комплектующие |  |  | MD-W COVER WH | Крышка для датчиков движения MD-W200i с дистанционным держателем для внешней проводки белого цвета | 0.211 | 0.11 | 0.11 | 0.085 | 4.46 | 0.56 | 0.23 | 0.185 | 20 | 22.1139 | em04
EM10041105 | http://procat.services-esylux.de/procat/pictures/jpeg/em10041105.jpg | EM10041105 | 4015120041105 | комплектующие |  |  | MD-W COVER BN | Крышка для датчиков движения MD-W200i С держателем для открытой проводки коричневого цвета | 0.09 | 0.11 | 0.06 | 0.12 | 1.87 | 0.355 | 0.195 | 0.255 | 18 | 22.1139 | em04
EM10041112 | http://procat.services-esylux.de/procat/pictures/jpeg/em10041112.jpg | EM10041112 | 4015120041112 | комплектующие |  |  | MD-W COVER BK | Крышка для датчиков движения MD-W200i С держателем для открытой проводки черного цвета | 0.088 | 0.12 | 0.115 | 0.06 | 2.384 | 0.35 | 0.2 | 0.26 | 18 | 22.1139 | em04
EM10041129 | http://procat.services-esylux.de/procat/pictures/jpeg/em10041129.jpg | EM10041129 | 4015120041129 | комплектующие |  |  | MD-W COVER SR | Крышка для датчиков движения MD-W200i С держателем для открытой проводки серого цвета | 0.093 | 0.06 | 0.114 | 0.118 | 1.9 | 0.36 | 0.195 | 0.26 | 18 | 25.516 | em04
EM10016011 | http://procat.services-esylux.de/procat/pictures/jpeg/em10016011.jpg | EM10016011 | 4015120016011 | комплектующие |  |  | REMOTE CONTROL USER | Пульт дистанционного управления пользователя для датчиков присутствия и движения PD-C/MD-C360i/6 mini, PD-C/MD-C360i/8 mini, PD-C/MD-C360i/12 mini, MD-W200i, MD-CE и всех датчиков движения серии RC, автоматических ламп AL S 230i, автоматических излучателей серии AF, а также сумеречных выключателей CDSi-A/N и CDSi-A/N16AX Быстрая и точная настройка уровня освещенности, необходимого для включения, в зависимости от индивидуальных потребностей Простым нажатием кнопки, без дополнительных инструментов, по беспроводной связи Функция включения и выключения непрерывного освещения макс. на 12 ч позволяет избежать дополнительного монтажа выключателя освещения | 0.03 | 0.08 | 0.06 | 0.015 | 1.52 | 0.195 | 0.18 | 0.175 | 48 | 56.1352 | em01
EM10025457 | http://procat.services-esylux.de/procat/pictures/jpeg/em10025457.jpg | EM10025457 | 4015120025457 | комплектующие |  |  | DEFENSOR EDGE MOUNTING AN | Угловой цоколь для серии DEFENSOR, антрацитовый | 0.045 | 0.035 | 0.09 | 0.11 | 7.4 | 0.29 | 0.26 | 0.36 | 72 | 23.8149 | em06
EM10025419 | http://procat.services-esylux.de/procat/pictures/jpeg/em10025419.jpg | EM10025419 | 4015120025419 | комплектующие |  |  | DEFENSOR EDGE MOUNTING WH | Угловой цоколь для серии DEFENSOR, белый | 0.055 | 0.035 | 0.09 | 0.11 | 6.3 | 0.29 | 0.26 | 0.36 | 72 | 23.8149 | em06
EM10025433 | http://procat.services-esylux.de/procat/pictures/jpeg/em10025433.jpg | EM10025433 | 4015120025433 | комплектующие |  |  | DEFENSOR SPACER AN | Дистанционный упор для серии DEFENSOR, антрацитовый | 0.03 | 0.035 | 0.04 | 0.085 | 10.05 | 0.39 | 0.29 | 0.28 | 180 | 15.3096 | em06
EM10025440 | http://procat.services-esylux.de/procat/pictures/jpeg/em10025440.jpg | EM10025440 | 4015120025440 | комплектующие |  |  | DEFENSOR MD 200° LENS MASK | Запасная часть линзовая маска DEFENSOR MD 200° | 0.007 | 0 | 0 | 0.03 | 19.2 | 0.35 | 0.15 | 0.2 | 120 | 5.1032 | em06
EM10025488 | http://procat.services-esylux.de/procat/pictures/jpeg/em10025488.jpg | EM10025488 | 4015120025488 | комплектующие |  |  | DEFENSOR MD 230°/280° LENS MASK | Запасная часть линзовая маска DEFENSOR MD 230° / 280° | 0.005 | 0.17 | 0.1 | 0.03 | 11.78 | 0.39 | 0.165 | 0.23 | 120 | 5.1032 | em06
EM10025495 | http://procat.services-esylux.de/procat/pictures/jpeg/em10025495.jpg | EM10025495 | 4015120025495 | комплектующие |  |  | DEFENSOR REMOTE CONTROL USER | Пульт дистанционного управления для конечных пользователей для наружных датчиков движения и сумеречных выключателей серии DEFENSOR Быстрая и точная настройка заданного уровня освещенности Установка времени ожидания 5 или 15 минут Функция «Постоянное освещение ВКЛ/ВЫКЛ» (12 ч) для ручного управления освещением без выключателя | 0.035 | 0.06 | 0.017 | 0.08 | 1.85 | 0.195 | 0.195 | 0.175 | 48 | 56.1352 | em06
EM10025426 | http://procat.services-esylux.de/procat/pictures/jpeg/em10025426.jpg | EM10025426 | 4015120025426 | комплектующие |  |  | DEFENSOR SPACER WH | Дистанционный упор для серии DEFENSOR, белый | 0.03 | 0.035 | 0.04 | 0.085 | 10.05 | 0.39 | 0.29 | 0.28 | 180 | 15.3096 | em06
EO10430947 | http://procat.services-esylux.de/procat/pictures/jpeg/eo10430947.jpg | EO10430947 | 4015120430947 | комплектующие |  |  | JUNCTION BOX 5-POLE BK | Универсальная клеммная коробка, черная, 5-контактная, 2,5 мм² | 0.09 | 0.125 | 0.12 | 0.025 | 18 | 0.51 | 0.4 | 0.33 | 200 | 10.2064 | eo11
EP10427206 | http://procat.services-esylux.de/procat/pictures/jpeg/ep10427206.jpg | EP10427206 | 4015120427206 | ATMO |  |  | PD-ATMO 360i/8 A KNX | KNX Потолочный датчик присутствия с областью обнаружения 360° Дальность действия до 8 м в диаметре при рекомендованной монтажной высоте 3 м Интегрированный акустический датчик для оптимальной установки в трудно обозреваемых местах и помещениях с множеством углов. Дополнительное измерение температуры окружающей среды и относительной влажности воздуха Для использования в системе шин KNX (EIB), TP (2-проводная шина) в сочетании с другими компонентами KNX Настройка параметров и функций осуществляется с помощью инструментального программного пакета инженерного обеспечения ETS (Engineering Tool Software) Временное ручное включение, выключение и диммирование освещения с помощью пульта дистанционного управления Коммуникационные объекты (полный перечень коммуникационных объектов см. на веб-сайте www.esylux.com) - Регулировка постоянного освещения или включение и выключение - Отопление, вентиляция, кондиционирование (ОВК) - Блокиратор отопления, вентиляции и кондиционирования (ОВК) - Выход для отображения уровня освещенности (2 байта) - Статусное сообщение - Выход присутствия (Отопление, вентиляция, кондиционирование) ОВК - Использование в качестве "ведущего" ("Master") или "ведомого" датчика ("Slave") - Управление с помощью KNX-выключателя для каналов освещения - Автоматический и полуавтоматический режим - Возможность выбора 2 уровней освещенности для ориентирующего освещения 10-50 % - Тестовый режим - Коэффициент корректировки освещения помещения Стандартное исполнение в виде устройства для скрытого монтажа Монтаж на поверхность или встроенный монтаж в потолок с помощью аксессуаров Целенаправленное отсечение секторов зоны действия датчика с помощью прилагаемой линзовой маски | 0.21 | 0.105 | 0.11 | 0.085 | 4.51 | 0.55 | 0.22 | 0.18 | 20 | 464.3909 | ep45
EP10427213 | http://procat.services-esylux.de/procat/pictures/jpeg/ep10427213.jpg | EP10427213 | 4015120427213 | ATMO |  |  | PD-ATMO 360i/8 T KNX | KNX Потолочный датчик присутствия с областью обнаружения 360° Дальность действия до 8 м в диаметре при рекомендованной монтажной высоте 3 м Интегрированный акустический датчик для оптимальной установки в трудно обозреваемых местах и помещениях с множеством углов. Дополнительное измерение окружающей температуры Для использования в системе шин KNX (EIB), TP (2-проводная шина) в сочетании с другими компонентами KNX Настройка параметров и функций осуществляется с помощью инструментального программного пакета инженерного обеспечения ETS (Engineering Tool Software) Временное ручное включение, выключение и диммирование освещения с помощью пульта дистанционного управления Коммуникационные объекты (полный перечень коммуникационных объектов см. на веб-сайте www.esylux.com) - Регулировка постоянного освещения или включение и выключение - Отопление, вентиляция, кондиционирование (ОВК) - Блокиратор отопления, вентиляции и кондиционирования (ОВК) - Выход для отображения уровня освещенности (2 байта) - Статусное сообщение - Выход присутствия (Отопление, вентиляция, кондиционирование) ОВК - Использование в качестве "ведущего" ("Master") или "ведомого" датчика ("Slave") - Управление с помощью KNX-выключателя для каналов освещения - Автоматический и полуавтоматический режим - Возможность выбора 2 уровней освещенности для ориентирующего освещения 10-50 % - Тестовый режим - Коэффициент корректировки освещения помещения Стандартное исполнение в виде устройства для скрытого монтажа Монтаж на поверхность или встроенный монтаж в потолок с помощью аксессуаров Целенаправленное отсечение секторов зоны действия датчика с помощью прилагаемой линзовой маски | 0.191 | 0.11 | 0.11 | 0.085 | 5.88 | 0.55 | 0.22 | 0.18 | 20 | 411.6579 | ep45
EP10427664 | http://procat.services-esylux.de/procat/pictures/jpeg/ep10427220.jpg | EP10427664 | 4015120427220 | ATMO |  |  | PD-ATMO 360i/8 O AUX 30V KNX | KNX Потолочный датчик присутствия с областью обнаружения 360° Дальность действия до 8 м в диаметре при рекомендованной монтажной высоте 3 м Интегрированный акустический датчик для оптимальной установки в трудно обозреваемых местах и помещениях с множеством углов. Дополнительное измерение температуры окружающей среды, относительной влажности и ЛОС, при превышении порогового значения издается звуковой предупреждающий сигнал Для использования в системе шин KNX (EIB), TP (2-проводная шина) в сочетании с другими компонентами KNX Настройка параметров и функций осуществляется с помощью инструментального программного пакета инженерного обеспечения ETS (Engineering Tool Software) Временное ручное включение, выключение и диммирование освещения с помощью пульта дистанционного управления Коммуникационные объекты (полный перечень коммуникационных объектов см. на веб-сайте www.esylux.com) - Регулировка постоянного освещения или включение и выключение - Отопление, вентиляция, кондиционирование (ОВК) - Блокиратор отопления, вентиляции и кондиционирования (ОВК) - Выход для отображения уровня освещенности (2 байта) - Статусное сообщение - Выход присутствия (Отопление, вентиляция, кондиционирование) ОВК - Использование в качестве "ведущего" ("Master") или "ведомого" датчика ("Slave") - Управление с помощью KNX-выключателя для каналов освещения - Автоматический и полуавтоматический режим - Возможность выбора 2 уровней освещенности для ориентирующего освещения 10-50 % - Тестовый режим - Коэффициент корректировки освещения помещения Стандартное исполнение в виде устройства для скрытого монтажа Монтаж на поверхность или встроенный монтаж в потолок с помощью аксессуаров Целенаправленное отсечение секторов зоны действия датчика с помощью прилагаемой линзовой маски | 0.257 | 0.11 | 0.11 | 0.09 | 5.8 | 0.55 | 0.23 | 0.18 | 20 | 822.969 | ep45
EB10430459 | http://procat.services-esylux.de/procat/pictures/jpeg/eb10430459.jpg | EB10430459 | 4015120430459 | BASIC |  |  | MD 180i/16 BASIC | Настенный датчик движения с углом охвата 180° Высокопроизводительное реле 16А (вольфрамовый контакт прямого хода) Специально предназначено для переключения емкостных нагрузок, например, ЭПРА, люминесцентных ламп с параллельной компенсацией, компактных люминесцентных ламп, энергосберегающих ламп Программирование с помощью пульта дистанционного управления, например включение и выключение постоянного освещения и автоматическое считывание текущего уровня освещенности Рамка 5 различных цветов, совместима с переключателями соответствующей марки, заменяет любой обычный выключатель Исполнение IP 40 предназначено для влажных помещений, гаражей, подвалов. Антивандальная крышка с винтами из нержавеющей стали (принадлежность) Предотвращение нежелательного включения освещения, например домашними животными, за счет отсечения вертикальных секторов диапазона обнаружения с помощью прилагаемой крышки Универсальная коробка для монтажа на поверхность IP 20/IP 44, тройной ввод провода с мембраной Встроенная импульсная функция для управления лестничными автоматами или сигнальными устройствами, а также для применения в системах автоматизации зданий/SPS | 0.115 | 0.1 | 0.1 | 0.07 | 2.53 | 0.52 | 0.21 | 0.16 | 20 | 147.9927 | eb02
EB10430404 | http://procat.services-esylux.de/procat/pictures/jpeg/eb10430404.jpg | EB10430404 | 4015120430404 | BASIC |  |  | MD 360/8 BASIC | Датчик движения с углом охвата 360° для потолочного монтажа Дальность действия до 8 мв диаметре при рекомендованной монтажной высоте 3 м, для установки в небольших помещениях и проходах с отсутствием или очень малой долей естественного освещения Высокопроизводительное реле 10 А Переключение с прохождением через нуль: Увеличение срока службы реле и источника света при использовании предвключенных аппаратов с мульти-ЭПРА (например, флуоресцентное освещение, светодиоды) за счет щадящего переключения с пересечением нулевого уровня. Заводская настройка для мгновенной готовности к эксплуатации Автоматическое управление освещением Дополнительный вход для переключателя Стандартное исполнение в виде прибора для открытого монтажа, монтажа в потолок с помощью аксессуаров Расширение диапазона обнаружения путем параллельного подключения | 0.135 | 0.11 | 0.11 | 0.09 | 3.2 | 0.525 | 0.22 | 0.16 | 20 | 108.8682 | eb01
EB10430497 | http://procat.services-esylux.de/procat/pictures/jpeg/eb10430497.jpg | EB10430497 | 4015120430497 | BASIC |  |  | MD 360/8 BASIC SMB | Датчик движения с углом охвата 360° для потолочного монтажа Дальность действия до 8 мв диаметре при рекомендованной монтажной высоте 3 м, для установки в небольших помещениях и проходах с отсутствием или очень малой долей естественного освещения Высокопроизводительное реле 10 А Переключение с прохождением через нуль: Увеличение срока службы реле и источника света при использовании предвключенных аппаратов с мульти-ЭПРА (например, флуоресцентное освещение, светодиоды) за счет щадящего переключения с пересечением нулевого уровня. Заводская настройка для мгновенной готовности к эксплуатации Автоматическое управление освещением Дополнительный вход для переключателя В стандартном исполнении со специальным корпусом для открытого монтажа с увеличенным пространством для прокладки проводки, также возможен встроенный потолочный монтаж при использовании принадлежностей Расширение диапазона обнаружения путем параллельного подключения | 0.16 | 0.1 | 0.1 | 0.07 | 3.5 | 0.52 | 0.22 | 0.16 | 20 | 115.6725 | eb01
EB10430428 | http://procat.services-esylux.de/procat/pictures/jpeg/eb10430428.jpg | EB10430428 | 4015120430428 | BASIC |  |  | MD 360i/8 BASIC | Датчик движения с углом охвата 360° для потолочного монтажа Дальность действия до 8 мв диаметре при рекомендованной монтажной высоте 3 м, для установки в небольших помещениях и проходах с отсутствием или очень малой долей естественного освещения Высокопроизводительное реле 10 А Переключение с прохождением через нуль: Увеличение срока службы реле и источника света при использовании предвключенных аппаратов с мульти-ЭПРА (например, флуоресцентное освещение, светодиоды) за счет щадящего переключения с пересечением нулевого уровня. Заводская настройка для мгновенной готовности к эксплуатации Автоматическое управление освещением Дополнительный вход для переключателя Возможно дистанционное управление Стандартное исполнение в виде устройства для монтажа на поверхность Расширение диапазона обнаружения путем параллельного подключения | 0.148 | 0.1 | 0.1 | 0.07 | 3.2 | 0.52 | 0.22 | 0.16 | 20 | 130.9821 | eb01
EB10430466 | http://procat.services-esylux.de/procat/pictures/jpeg/eb10430466.jpg | EB10430466 | 4015120430466 | BASIC |  |  | MD 360i/8 BASIC SMB | Датчик движения с углом охвата 360° для потолочного монтажа Дальность действия до 8 мв диаметре при рекомендованной монтажной высоте 3 м, для установки в небольших помещениях и проходах с отсутствием или очень малой долей естественного освещения Высокопроизводительное реле 10 А Переключение с прохождением через нуль: Увеличение срока службы реле и источника света при использовании предвключенных аппаратов с мульти-ЭПРА (например, флуоресцентное освещение, светодиоды) за счет щадящего переключения с пересечением нулевого уровня. Заводская настройка для мгновенной готовности к эксплуатации Автоматическое управление освещением Дополнительный вход для переключателя Возможно дистанционное управление В стандартном исполнении со специальным корпусом для открытого монтажа с увеличенным пространством для прокладки проводки, также возможен встроенный потолочный монтаж при использовании принадлежностей Расширение диапазона обнаружения путем параллельного подключения | 0.165 | 0.11 | 0.11 | 0.09 | 3.5 | 0.53 | 0.22 | 0.16 | 20 | 137.7863 | eb01
EB10430886 | http://procat.services-esylux.de/procat/pictures/jpeg/eb10430886.jpg | EB10430886 | 4015120430886 | BASIC |  |  | MD 360/24 BASIC SMB | Датчик движения с углом охвата 360° для потолочного монтажа Дальность действия до 24 мв диаметре при рекомендованной монтажной высоте 3 м, для установки в небольших помещениях и проходах с отсутствием или очень малой долей естественного освещения Высокопроизводительное реле 10 А Переключение с прохождением через нуль: Увеличение срока службы реле и источника света при использовании предвключенных аппаратов с мульти-ЭПРА (например, флуоресцентное освещение, светодиоды) за счет щадящего переключения с пересечением нулевого уровня. Заводская настройка для мгновенной готовности к эксплуатации Автоматическое управление освещением Дополнительный вход для переключателя В стандартном исполнении со специальным корпусом для открытого монтажа с увеличенным пространством для прокладки проводки, также возможен встроенный потолочный монтаж при использовании принадлежностей Расширение диапазона обнаружения путем параллельного подключения | 0.18 | 0.11 | 0.11 | 0.085 | 3.87 | 0.55 | 0.225 | 0.19 | 20 | 170.1066 | eb01
EB10431340 | http://procat.services-esylux.de/procat/pictures/jpeg/eb10431340.jpg | EB10431340 | 4015120431340 | BASIC | X | 2021-11-17 | MD 360/8 BASIC IP54 | Потолочный датчик движения с углом охвата 360° Дальность действия до 8 м в диаметре при рекомендованной монтажной высоте 3 м Степень защиты: IP54 Высокопроизводительное реле 10 А Переключение с прохождением через нуль: Увеличение срока службы реле и источника света при использовании предвключенных аппаратов с мульти-ЭПРА (например, флуоресцентное освещение, светодиоды) за счет щадящего переключения с пересечением нулевого уровня. Заводская настройка для мгновенной готовности к эксплуатации Автоматическое управление освещением в зависимости от присутствия людей и яркости дневного света Дополнительный вход для переключателя Стандартное исполнение в виде прибора для открытого монтажа, монтажа в потолок с помощью аксессуаров Расширение диапазона обнаружения путем параллельного подключения | 0.17 | 0.108 | 0.108 | 0.083 | 3.92 | 0.56 | 0.23 | 0.18 | 20 | 122.4767 | eb01
EB10430848 | http://procat.services-esylux.de/procat/pictures/jpeg/eb10430848.jpg | EB10430848 | 4015120430848 | BASIC |  |  | MD 360/24 BASIC | Датчик движения с углом охвата 360° для потолочного монтажа Дальность действия до 24 мв диаметре при рекомендованной монтажной высоте 3 м, для установки в небольших помещениях и проходах с отсутствием или очень малой долей естественного освещения Высокопроизводительное реле 10 А Переключение с прохождением через нуль: Увеличение срока службы реле и источника света при использовании предвключенных аппаратов с мульти-ЭПРА (например, флуоресцентное освещение, светодиоды) за счет щадящего переключения с пересечением нулевого уровня. Заводская настройка для мгновенной готовности к эксплуатации Автоматическое управление освещением Дополнительный вход для переключателя Стандартное исполнение в виде прибора для открытого монтажа, монтажа в потолок с помощью аксессуаров Расширение диапазона обнаружения путем параллельного подключения | 0.15 | 0.11 | 0.11 | 0.085 | 3.44 | 0.55 | 0.22 | 0.225 | 20 | 161.6012 | eb01
EB10431326 | http://procat.services-esylux.de/procat/pictures/jpeg/eb10431326.jpg | EB10431326 | 4015120431326 | BASIC | X | 2021-11-17 | MD 360i/24 BASIC IP54 | Потолочный датчик движения с углом охвата 360° Дальность действия до 24 м в диаметре при рекомендованной монтажной высоте 3 м Степень защиты: IP54 Высокопроизводительное реле 10 А Переключение с прохождением через нуль: Увеличение срока службы реле и источника света при использовании предвключенных аппаратов с мульти-ЭПРА (например, флуоресцентное освещение, светодиоды) за счет щадящего переключения с пересечением нулевого уровня. Заводская настройка для мгновенной готовности к эксплуатации Автоматическое управление освещением в зависимости от присутствия людей и яркости дневного света Дополнительный вход для переключателя Возможно дистанционное управление Стандартное исполнение в виде прибора для открытого монтажа, монтажа в потолок с помощью аксессуаров Расширение диапазона обнаружения путем параллельного подключения | 0.185 | 0.108 | 0.108 | 0.083 | 3.92 | 0.56 | 0.23 | 0.18 | 20 | 199.0247 | eb01
EB10431333 | http://procat.services-esylux.de/procat/pictures/jpeg/eb10431333.jpg | EB10431333 | 4015120431333 | BASIC | X | 2021-11-17 | MD 360/24 BASIC IP54 | Потолочный датчик движения с углом охвата 360° Дальность действия до 8 м в диаметре при рекомендованной монтажной высоте 3 м Степень защиты: IP54 Высокопроизводительное реле 10 А Переключение с прохождением через нуль: Увеличение срока службы реле и источника света при использовании предвключенных аппаратов с мульти-ЭПРА (например, флуоресцентное освещение, светодиоды) за счет щадящего переключения с пересечением нулевого уровня. Заводская настройка для мгновенной готовности к эксплуатации Автоматическое управление освещением в зависимости от присутствия людей и яркости дневного света Дополнительный вход для переключателя Стандартное исполнение в виде прибора для открытого монтажа, монтажа в потолок с помощью аксессуаров Расширение диапазона обнаружения путем параллельного подключения | 0.185 | 0.108 | 0.108 | 0.083 | 3.92 | 0.56 | 0.23 | 0.18 | 20 | 176.9108 | eb01
EB10430909 | http://procat.services-esylux.de/procat/pictures/jpeg/eb10430909.jpg | EB10430909 | 4015120430909 | BASIC |  |  | MD 360i/24 BASIC SMB | Датчик движения с углом охвата 360° для потолочного монтажа Дальность действия до 24 мв диаметре при рекомендованной монтажной высоте 3 м, для установки в небольших помещениях и проходах с отсутствием или очень малой долей естественного освещения Высокопроизводительное реле 10 А Переключение с прохождением через нуль: Увеличение срока службы реле и источника света при использовании предвключенных аппаратов с мульти-ЭПРА (например, флуоресцентное освещение, светодиоды) за счет щадящего переключения с пересечением нулевого уровня. Заводская настройка для мгновенной готовности к эксплуатации Автоматическое управление освещением Дополнительный вход для переключателя Возможно дистанционное управление В стандартном исполнении со специальным корпусом для открытого монтажа с увеличенным пространством для прокладки проводки, также возможен встроенный потолочный монтаж при использовании принадлежностей Расширение диапазона обнаружения путем параллельного подключения | 0.181 | 0.11 | 0.11 | 0.085 | 3.93 | 0.55 | 0.23 | 0.195 | 20 | 190.5193 | eb01
EB10431319 | http://procat.services-esylux.de/procat/pictures/jpeg/eb10431319.jpg | EB10431319 | 4015120431319 | BASIC | X | 2021-11-17 | MD 360i/8 BASIC IP54 | Потолочный датчик движения с углом охвата 360° Дальность действия до 8 м в диаметре при рекомендованной монтажной высоте 3 м Степень защиты: IP54 Высокопроизводительное реле 10 А Переключение с прохождением через нуль: Увеличение срока службы реле и источника света при использовании предвключенных аппаратов с мульти-ЭПРА (например, флуоресцентное освещение, светодиоды) за счет щадящего переключения с пересечением нулевого уровня. Заводская настройка для мгновенной готовности к эксплуатации Автоматическое управление освещением в зависимости от присутствия людей и яркости дневного света Дополнительный вход для переключателя Возможно дистанционное управление Стандартное исполнение в виде прибора для открытого монтажа, монтажа в потолок с помощью аксессуаров Расширение диапазона обнаружения путем параллельного подключения | 0.17 | 0.108 | 0.108 | 0.083 | 3.92 | 0.56 | 0.23 | 0.18 | 20 | 144.5906 | eb01
EB10430862 | http://procat.services-esylux.de/procat/pictures/jpeg/eb10430862.jpg | EB10430862 | 4015120430862 | BASIC |  |  | MD 360i/24 BASIC | Датчик движения с углом охвата 360° для потолочного монтажа Дальность действия до 24 мв диаметре при рекомендованной монтажной высоте 3 м, для установки в небольших помещениях и проходах с отсутствием или очень малой долей естественного освещения Высокопроизводительное реле 10 А Переключение с прохождением через нуль: Увеличение срока службы реле и источника света при использовании предвключенных аппаратов с мульти-ЭПРА (например, флуоресцентное освещение, светодиоды) за счет щадящего переключения с пересечением нулевого уровня. Заводская настройка для мгновенной готовности к эксплуатации Автоматическое управление освещением Дополнительный вход для переключателя Возможно дистанционное управление Стандартное исполнение в виде устройства для монтажа на поверхность Расширение диапазона обнаружения путем параллельного подключения | 0.161 | 0.1 | 0.1 | 0.07 | 3.44 | 0.52 | 0.22 | 0.17 | 20 | 183.7151 | eb01
EB10431357 | http://procat.services-esylux.de/procat/pictures/jpeg/eb10431357.jpg | EB10431357 | 4015120431357 | BASIC |  |  | PD 360i/8 BASIC ELC | Датчик присутствия с углом охвата 360° для потолочного монтажа Дальность действия до 8 м в диаметре при рекомендованной монтажной высоте 3 м (максимальная монтажная высота 5 м) Автоматическое управление освещением (канал 1-4) для поддержания заданного уровня освещенности в зависимости от присутствия людей и яркости дневного света (интерфейс ESYLUX Light Control) Заложенная рабочая программа для мгновенной готовности к эксплуатации Простое программирование с помощью пульта дистанционного управления с технологией blue mode или с помощью регулировочных элементов Датчик можно использовать в автоматическом или полуавтоматическом режиме Снижение мощности освещения на 10-50% по истечении времени ожидания до ориентирующего освещения в коридорах и проходов Интегрированное предварительное оповещение о выключении Стандартное исполнение в виде устройства для монтажа на поверхность Встроенный потолочный монтаж с использованием комплектующих | 0.14 | 0.1 | 0.1 | 0.07 | [5 empty] | 98.6618 | eb01
EB10430442 | http://procat.services-esylux.de/procat/pictures/jpeg/eb10430442.jpg | EB10430442 | 4015120430442 | BASIC |  |  | PD 360/8 KNX BASIC | KNX Потолочный датчик присутствия с областью обнаружения 360° Дальность действия до 8 м в диаметре при рекомендованной монтажной высоте 3 м для комфортных применений Для использования в системе шин KNX (EIB), TP (2-проводная шина) в сочетании с другими компонентами KNX Настройка параметров и функций осуществляется с помощью инструментального программного пакета инженерного обеспечения ETS (Engineering Tool Software) Коммуникационные объекты (полный перечень коммуникационных объектов см. на веб-сайте www.esylux.com) - Выход для отображения уровня освещенности (2 байта) - Статусное сообщение - Использование в качестве "ведущего" ("Master") или "ведомого" датчика ("Slave") - Управление с помощью KNX-выключателя для каналов освещения - Автоматический и полуавтоматический режим - Тестовый режим Стандартное исполнение в виде устройства для скрытого монтажа Возможен открытый монтаж | 0.134 | 0.1 | 0.1 | 0.07 | 2.95 | 0.52 | 0.23 | 0.16 | 20 | 147.9927 | eb45
EB10430411 | http://procat.services-esylux.de/procat/pictures/jpeg/eb10430411.jpg | EB10430411 | 4015120430411 | BASIC |  |  | PD 360/8 BASIC | Датчик присутствия с углом охвата 360° для потолочного монтажа Дальность действия до 8 мв диаметре при рекомендованной монтажной высоте 3 м Высокопроизводительное реле 10 А Переключение с прохождением через нуль: Увеличение срока службы реле и источника света при использовании предвключенных аппаратов с мульти-ЭПРА (например, флуоресцентное освещение, светодиоды) за счет щадящего переключения с пересечением нулевого уровня. Заводская настройка для мгновенной готовности к эксплуатации Автоматическое управление освещением в зависимости от присутствия людей и яркости дневного света Дополнительный вход для переключателя Стандартное исполнение в виде прибора для открытого монтажа, монтажа в потолок с помощью аксессуаров Расширение диапазона обнаружения путем параллельного подключения | 0.135 | 0.11 | 0.11 | 0.09 | 2.985 | 0.56 | 0.23 | 0.19 | 20 | 127.5799 | eb21
EB10430480 | http://procat.services-esylux.de/procat/pictures/jpeg/eb10430480.jpg | EB10430480 | 4015120430480 | BASIC |  |  | PD 360/8 BASIC SMB | Датчик присутствия с углом охвата 360° для потолочного монтажа Дальность действия до 8 мв диаметре при рекомендованной монтажной высоте 3 м Высокопроизводительное реле 10 А Переключение с прохождением через нуль: Увеличение срока службы реле и источника света при использовании предвключенных аппаратов с мульти-ЭПРА (например, флуоресцентное освещение, светодиоды) за счет щадящего переключения с пересечением нулевого уровня. Заводская настройка для мгновенной готовности к эксплуатации Автоматическое управление освещением в зависимости от присутствия людей и яркости дневного света Дополнительный вход для переключателя В стандартном исполнении со специальным корпусом для открытого монтажа с увеличенным пространством для прокладки проводки, также возможен встроенный потолочный монтаж при использовании принадлежностей Расширение диапазона обнаружения путем параллельного подключения | 0.16 | 0.1 | 0.1 | 0.07 | 3.5 | 0.52 | 0.22 | 0.16 | 20 | 134.3842 | eb21
EB10430435 | http://procat.services-esylux.de/procat/pictures/jpeg/eb10430435.jpg | EB10430435 | 4015120430435 | BASIC |  |  | PD 360i/8 BASIC | Датчик присутствия с углом охвата 360° для потолочного монтажа Дальность действия до 8 м в диаметре при рекомендованной монтажной высоте 3 м Высокопроизводительное реле 10 А Переключение с прохождением через нуль: Увеличение срока службы реле и источника света при использовании предвключенных аппаратов с мульти-ЭПРА (например, флуоресцентное освещение, светодиоды) за счет щадящего переключения с пересечением нулевого уровня. Заводская настройка для мгновенной готовности к эксплуатации Автоматическое управление освещением в зависимости от присутствия людей и яркости дневного света Дополнительный вход для переключателя Возможно дистанционное управление Стандартное исполнение в виде прибора для открытого монтажа, монтажа в потолок с помощью аксессуаров Расширение диапазона обнаружения путем параллельного подключения | 0.148 | 0.1 | 0.1 | 0.07 | 3.2 | 0.525 | 0.22 | 0.16 | 20 | 149.6938 | eb21
EB10430473 | http://procat.services-esylux.de/procat/pictures/jpeg/eb10430473.jpg | EB10430473 | 4015120430473 | BASIC |  |  | PD 360i/8 BASIC SMB | Датчик присутствия с углом охвата 360° для потолочного монтажа Дальность действия до 8 мв диаметре при рекомендованной монтажной высоте 3 м Высокопроизводительное реле 10 А Переключение с прохождением через нуль: Увеличение срока службы реле и источника света при использовании предвключенных аппаратов с мульти-ЭПРА (например, флуоресцентное освещение, светодиоды) за счет щадящего переключения с пересечением нулевого уровня. Заводская настройка для мгновенной готовности к эксплуатации Автоматическое управление освещением в зависимости от присутствия людей и яркости дневного света Дополнительный вход для переключателя Возможно дистанционное управление В стандартном исполнении со специальным корпусом для открытого монтажа с увеличенным пространством для прокладки проводки, также возможен встроенный потолочный монтаж при использовании принадлежностей Расширение диапазона обнаружения путем параллельного подключения | 0.162 | 0.1 | 0.1 | 0.07 | 3.5 | 0.53 | 0.22 | 0.17 | 20 | 156.498 | eb21
EB10431272 | http://procat.services-esylux.de/procat/pictures/jpeg/eb10431272.jpg | EB10431272 | 4015120431272 | BASIC | X | 2021-11-17 | PD 360i/8 BASIC IP54 | Потолочный датчик присутствия с углом охвата 360° Автоматическое управление освещением в зависимости от присутствия людей и яркости дневного света Дальность действия до 8 м в диаметре при рекомендованной монтажной высоте 3 м Степень защиты: IP54 Высокоэффективное реле 10 А Щадящее переключение при прохождении через нуль: увеличение срока службы реле и источника света при использовании ЭПРА (например, люминесцентные лампы, светодиоды) Заводские настройки для быстрого ввода в эксплуатацию Дополнительный вход для переключателя Возможно дистанционное управление Стандартное исполнение в виде прибора для открытого монтажа, монтажа в потолок с помощью аксессуаров Расширение диапазона обнаружения путем параллельного подключения | 0.17 | 0.108 | 0.108 | 0.083 | 3.92 | 0.56 | 0.23 | 0.18 | 20 | 165.0034 | eb21
EB10431289 | http://procat.services-esylux.de/procat/pictures/jpeg/eb10431289.jpg | EB10431289 | 4015120431289 | BASIC | X | 2021-11-17 | PD 360/24 BASIC IP54 | Потолочный датчик присутствия с углом охвата 360° Автоматическое управление освещением в зависимости от присутствия людей и яркости дневного света Дальность действия до 24 м в диаметре при рекомендованной монтажной высоте 3 м Степень защиты: IP54 Высокоэффективное реле 10 А Щадящее переключение при прохождении через нуль: увеличение срока службы реле и источника света при использовании ЭПРА (например, люминесцентные лампы, светодиоды) Заводские настройки для быстрого ввода в эксплуатацию Дополнительный вход для переключателя Стандартное исполнение в виде прибора для открытого монтажа, монтажа в потолок с помощью аксессуаров Расширение диапазона обнаружения путем параллельного подключения | 0.185 | 0.108 | 0.108 | 0.083 | 3.92 | 0.56 | 0.23 | 0.18 | 20 | 197.3236 | eb21
EB10431302 | http://procat.services-esylux.de/procat/pictures/jpeg/eb10431302.jpg | EB10431302 | 4015120431302 | BASIC | X | 2021-11-17 | PD 360/8 BASIC IP54 | Потолочный датчик присутствия с углом охвата 360° Автоматическое управление освещением в зависимости от присутствия людей и яркости дневного света Дальность действия до 8 м в диаметре при рекомендованной монтажной высоте 3 м Степень защиты: IP54 Высокоэффективное реле 10 А Щадящее переключение при прохождении через нуль: увеличение срока службы реле и источника света при использовании ЭПРА (например, люминесцентные лампы, светодиоды) Заводские настройки для быстрого ввода в эксплуатацию Дополнительный вход для переключателя Стандартное исполнение в виде прибора для открытого монтажа, монтажа в потолок с помощью аксессуаров Расширение диапазона обнаружения путем параллельного подключения | 0.17 | 0.108 | 0.108 | 0.083 | 3.92 | 0.56 | 0.23 | 0.18 | 20 | 142.8895 | eb01
EB10431296 | http://procat.services-esylux.de/procat/pictures/jpeg/eb10431296.jpg | EB10431296 | 4015120431296 | BASIC | X | 2021-11-17 | PD 360i/24 BASIC IP54 | Потолочный датчик присутствия с углом охвата 360° Автоматическое управление освещением в зависимости от присутствия людей и яркости дневного света Дальность действия до 24 м в диаметре при рекомендованной монтажной высоте 3 м Степень защиты: IP54 Высокоэффективное реле 10 А Щадящее переключение при прохождении через нуль: увеличение срока службы реле и источника света при использовании ЭПРА (например, люминесцентные лампы, светодиоды) Заводские настройки для быстрого ввода в эксплуатацию Дополнительный вход для переключателя Возможно дистанционное управление Стандартное исполнение в виде прибора для открытого монтажа, монтажа в потолок с помощью аксессуаров Расширение диапазона обнаружения путем параллельного подключения | 0.185 | 0.108 | 0.108 | 0.083 | 3.92 | 0.56 | 0.23 | 0.18 | 20 | 219.4375 | eb21
EB10430855 | http://procat.services-esylux.de/procat/pictures/jpeg/eb10430855.jpg | EB10430855 | 4015120430855 | BASIC |  |  | PD 360/24 BASIC | Датчик присутствия с углом охвата 360° для потолочного монтажа Дальность действия до 24 мв диаметре при рекомендованной монтажной высоте 3 м Высокопроизводительное реле 10 А Переключение с прохождением через нуль: Увеличение срока службы реле и источника света при использовании предвключенных аппаратов с мульти-ЭПРА (например, флуоресцентное освещение, светодиоды) за счет щадящего переключения с пересечением нулевого уровня. Заводская настройка для мгновенной готовности к эксплуатации Автоматическое управление освещением в зависимости от присутствия людей и яркости дневного света Дополнительный вход для переключателя Стандартное исполнение в виде прибора для открытого монтажа, монтажа в потолок с помощью аксессуаров Расширение диапазона обнаружения путем параллельного подключения | 0.16 | 0.1 | 0.1 | 0.075 | 3.46 | 0.52 | 0.21 | 0.16 | 20 | 180.313 | eb21
EB10430916 | http://procat.services-esylux.de/procat/pictures/jpeg/eb10430916.jpg | EB10430916 | 4015120430916 | BASIC |  |  | PD 360i/24 BASIC SMB | Датчик присутствия с углом охвата 360° для потолочного монтажа Дальность действия до 24 мв диаметре при рекомендованной монтажной высоте 3 м Высокопроизводительное реле 10 А Переключение с прохождением через нуль: Увеличение срока службы реле и источника света при использовании предвключенных аппаратов с мульти-ЭПРА (например, флуоресцентное освещение, светодиоды) за счет щадящего переключения с пересечением нулевого уровня. Заводская настройка для мгновенной готовности к эксплуатации Автоматическое управление освещением в зависимости от присутствия людей и яркости дневного света Дополнительный вход для переключателя Возможно дистанционное управление В стандартном исполнении со специальным корпусом для открытого монтажа с увеличенным пространством для прокладки проводки, также возможен встроенный потолочный монтаж при использовании принадлежностей Расширение диапазона обнаружения путем параллельного подключения | 0.179 | 0.056 | 0.23 | 0.18 | 3.865 | 0.11 | 0.11 | 0.85 | 20 | 209.2311 | eb21
EB10430893 | http://procat.services-esylux.de/procat/pictures/jpeg/eb10430893.jpg | EB10430893 | 4015120430893 | BASIC |  |  | PD 360/24 BASIC SMB | Датчик присутствия с углом охвата 360° для потолочного монтажа Дальность действия до 24 мв диаметре при рекомендованной монтажной высоте 3 м Высокопроизводительное реле 10 А Переключение с прохождением через нуль: Увеличение срока службы реле и источника света при использовании предвключенных аппаратов с мульти-ЭПРА (например, флуоресцентное освещение, светодиоды) за счет щадящего переключения с пересечением нулевого уровня. Заводская настройка для мгновенной готовности к эксплуатации Автоматическое управление освещением в зависимости от присутствия людей и яркости дневного света Дополнительный вход для переключателя В стандартном исполнении со специальным корпусом для открытого монтажа с увеличенным пространством для прокладки проводки, также возможен встроенный потолочный монтаж при использовании принадлежностей Расширение диапазона обнаружения путем параллельного подключения | 0.175 | 0.108 | 0.108 | 0.083 | 3.72 | 0.56 | 0.23 | 0.19 | 20 | 188.8183 | eb21
EB10430879 | http://procat.services-esylux.de/procat/pictures/jpeg/eb10430879.jpg | EB10430879 | 4015120430879 | BASIC |  |  | PD 360i/24 BASIC | Датчик присутствия с углом охвата 360° для потолочного монтажа Дальность действия до 24 м в диаметре при рекомендованной монтажной высоте 3 м Высокопроизводительное реле 10 А Переключение с прохождением через нуль: Увеличение срока службы реле и источника света при использовании предвключенных аппаратов с мульти-ЭПРА (например, флуоресцентное освещение, светодиоды) за счет щадящего переключения с пересечением нулевого уровня. Заводская настройка для мгновенной готовности к эксплуатации Автоматическое управление освещением в зависимости от присутствия людей и яркости дневного света Дополнительный вход для переключателя Возможно дистанционное управление Стандартное исполнение в виде прибора для открытого монтажа, монтажа в потолок с помощью аксессуаров Расширение диапазона обнаружения путем параллельного подключения | 0.16 | 0.1 | 0.1 | 0.07 | 3.43 | 0.52 | 0.22 | 0.17 | 20 | 202.4268 | eb21
EP10426445 | http://procat.services-esylux.de/procat/pictures/jpeg/ep10426445.jpg | EP10426445 | 4015120426445 | COMPACT |  |  | PD-C 180i KNX | KNX Датчик присутствия с углом охвата 180° для настенного монтажа Дальность действия до 16 м в диаметре при рекомендуемой высоте монтажа 1,1 - 2,2 м Интегрированный акустический датчик для оптимальной установки в трудно обозреваемых местах и помещениях с множеством углов. Применим в системе шин KNX (EIB), TP (двухпроводная шина) в сочетании с другими компонентами KNX Настройка параметров и функций осуществляется с помощью инструментального программного пакета инженерного обеспечения ETS (Engineering Tool Software) Временное ручное включение, выключение и диммирование освещения с помощью пульта дистанционного управления Коммуникационные объекты (полный перечень коммуникационных объектов см. на веб-сайте www.esylux.com) - Регулировка постоянного освещения или включение и выключение - Отопление, вентиляция, кондиционирование (ОВК) - Блокиратор отопления, вентиляции и кондиционирования (ОВК) - Выход для отображения уровня освещенности (2 байта) - Статусное сообщение - Выход присутствия (Отопление, вентиляция, кондиционирование) ОВК - Использование в качестве "ведущего" ("Master") или "ведомого" датчика ("Slave") - Управление с помощью KNX-выключателя для каналов освещения - Автоматический и полуавтоматический режим - Возможность выбора 2 уровней освещенности для ориентирующего освещения 0-50 % - Тестовый режим - Коэффициент корректировки освещения помещения - Функция ночной подсветки Целенаправленное отсечение секторов зоны действия датчика с помощью прилагаемой линзовой маски | 0.151 | 0.1 | 0.07 | 0.07 | 5.951 | 0.52 | 0.215 | 0.16 | 34 | 248.3556 | ep45
EP10426452 | http://procat.services-esylux.de/procat/pictures/jpeg/ep10426452.jpg | EP10426452 | 4015120426452 | COMPACT |  |  | PD-C 180i KNX ECO | KNX Датчик присутствия с углом охвата 180&deg; для настенного монтажа Дальность действия до 16&nbsp;м в диаметре при рекомендуемой высоте монтажа 1,1 - 2,2 м Применим в системе шин KNX (EIB), TP (двухпроводная шина) в сочетании с другими компонентами KNX Настройка параметров и функций осуществляется с помощью инструментального программного пакета инженерного обеспечения ETS (Engineering Tool Software) Временное ручное включение, выключение и диммирование освещения с помощью пульта дистанционного управления REMOTE CONTROL USER Коммуникационные объекты (полный перечень коммуникационных объектов см. на веб-сайте www.esylux.com) - Регулировка постоянного освещения или включение и выключение - Статусное сообщение - Использование в качестве "ведущего" ("Master") или "ведомого" датчика ("Slave") - Управление с помощью KNX-выключателя для каналов освещения - Автоматический и полуавтоматический режим - Тестовый режим - Коэффициент корректировки освещения помещения - Функция ночной подсветки Целенаправленное отсечение секторов зоны действия датчика с помощью прилагаемой линзовой маски | 0.092 | 0.1 | 0.1 | 0.07 | 2.07 | 0.52 | 0.22 | 0.16 | 20 | 219.4375 | ep45
EP10460104 | http://procat.services-esylux.de/procat/pictures/jpeg/ep10460104.jpg | EP10460104 | 4015120460104 | COMPACT |  |  | PD-C 180i/16 Touch KNX | KNX Датчик присутствия с углом охвата 180° для настенного монтажа Простое сенсорное управление прикосновением к датчику Не требуется переключатель KNX полуавтоматической функции! Дальность действия до 16 м в диаметре при рекомендуемой высоте монтажа 1,1 - 2,2 м Интегрированный акустический датчик для оптимальной установки в трудно обозреваемых местах и помещениях с множеством углов. Применим в системе шин KNX (EIB), TP (двухпроводная шина) в сочетании с другими компонентами KNX Настройка параметров и функций осуществляется с помощью инструментального программного пакета инженерного обеспечения ETS (Engineering Tool Software) Временное ручное включение, выключение и диммирование освещения с помощью пульта дистанционного управления Коммуникационные объекты (полный перечень коммуникационных объектов см. на веб-сайте www.esylux.com) - Регулировка постоянного освещения или включение и выключение - Отопление, вентиляция, кондиционирование (ОВК) - Блокиратор отопления, вентиляции и кондиционирования (ОВК) - Выход для отображения уровня освещенности (2 байта) - Статусное сообщение - Выход присутствия (Отопление, вентиляция, кондиционирование) ОВК - Использование в качестве "ведущего" ("Master") или "ведомого" датчика ("Slave") - Управление с помощью KNX-выключателя для каналов освещения - Автоматический и полуавтоматический режим - Возможность выбора 2 уровней освещенности для ориентирующего освещения 0-50 % - Тестовый режим - Коэффициент корректировки освещения помещения - Функция ночной подсветки Целенаправленное отсечение секторов зоны действия датчика с помощью прилагаемой линзовой маски | 0.09 | 0.1 | 0.1 | 0.07 | 3.86 | 0.52 | 0.22 | 0.16 | 34 | 270.4694 | ep46
EP10426711 | http://procat.services-esylux.de/procat/pictures/jpeg/ep10426711.jpg | EP10426711 | 4015120426711 | COMPACT |  |  | PD-C 360i/8 DIM | Датчик присутствия с углом охвата 360° для потолочного монтажа Дальность действия до 8 м в диаметре при рекомендованной монтажной высоте 3 м (максимальная монтажная высота 5 м) Автоматическое управление осветительными приборами (канал 1) для поддержания постоянной яркости освещения в зависимости от присутствия людей и интенсивности дневного света (интерфейс 1-10 В =) Высокопроизводительное реле 16 А (вольфрамовый контакт прямого хода), специально предназначенное для коммутации емкостных нагрузок, например ЭПРА, параллельно компенсированных люминесцентных ламп, компактных люминесцентных ламп, энергосберегающих ламп Четко определенная рабочая программа для мгновенной готовности к эксплуатации Простое программирование с помощью пульта дистанционного управления с технологией "blue mode" или с помощью регулировочных элементов Встроенный переключатель для настройки с помощью пульта дистанционного управления или регулятора, что позволяет избежать ошибок управления и служит защитой от вредительства Отсечение источников помех путем снижения чувствительности с помощью DIP-переключателя Дополнительный вход для выключателя с функцией переключения "Комната = ВКЛ + ВЫКЛ/коридор = ВКЛ" Датчик можно использовать в автоматическом или полуавтоматическом режиме По истечении времени ожидания интенсивность светового потока снижается до 10 % для ориентирующего освещения прихожих и проходов Интегрированное предварительное оповещение о выключении Стандартное исполнение в виде устройства для скрытого монтажа Возможен монтаж на поверхность или встроенный монтаж в потолок с помощью аксессуаров защитную панель и декоративное кольцо можно легко заменить или покрыть лаком (доступны в качестве аксессуаров в цвете серебро) Расширение диапазона обнаружения путем подключения "ведомых" приборов ("Slave") Целенаправленное отсечение секторов зоны действия датчика с помощью прилагаемой линзовой маски | 0.189 | 0.11 | 0.11 | 0.085 | 5.46 | 0.56 | 0.23 | 0.185 | 20 | 239.8503 | ep21
EP10426704 | http://procat.services-esylux.de/procat/pictures/jpeg/ep10426704.jpg | EP10426704 | 4015120426704 | COMPACT |  |  | PD-C 360i/24 DIM | Датчик присутствия с углом охвата 360° для потолочного монтажа Дальность действия до 24 м в диаметре при рекомендованной монтажной высоте 3 м (максимальная монтажная высота 5 м) Автоматическое управление осветительными приборами (канал 1) для поддержания постоянной яркости освещения в зависимости от присутствия людей и интенсивности дневного света (интерфейс 1-10 В =) Высокопроизводительное реле 16 А (вольфрамовый контакт прямого хода), специально предназначенное для коммутации емкостных нагрузок, например ЭПРА, параллельно компенсированных люминесцентных ламп, компактных люминесцентных ламп, энергосберегающих ламп Четко определенная рабочая программа для мгновенной готовности к эксплуатации Простое программирование с помощью пульта дистанционного управления с технологией "blue mode" или с помощью регулировочных элементов Встроенный переключатель для настройки с помощью пульта дистанционного управления или регулятора, что позволяет избежать ошибок управления и служит защитой от вредительства Отсечение источников помех путем снижения чувствительности с помощью DIP-переключателя Дополнительный вход для выключателя с функцией переключения "Комната = ВКЛ + ВЫКЛ/коридор = ВКЛ" Датчик можно использовать в автоматическом или полуавтоматическом режиме По истечении времени ожидания интенсивность светового потока снижается до 10 % для ориентирующего освещения прихожих и проходов Интегрированное предварительное оповещение о выключении Стандартное исполнение в виде устройства для скрытого монтажа Возможен монтаж на поверхность или встроенный монтаж в потолок с помощью аксессуаров защитную панель и декоративное кольцо можно легко заменить или покрыть лаком (доступны в качестве аксессуаров в цвете серебро) Расширение диапазона обнаружения путем подключения "ведомых" приборов ("Slave") Целенаправленное отсечение секторов зоны действия датчика с помощью прилагаемой линзовой маски | 0.159 | 0.11 | 0.11 | 0.08 | 4.15 | 0.55 | 0.225 | 0.185 | 20 | 280.6758 | ep21
EP10426742 | http://procat.services-esylux.de/procat/pictures/jpeg/ep10426742.jpg | EP10426742 | 4015120426742 | COMPACT |  |  | PD-C 360i/24 DUODIMplus-FM | Датчик присутствия с углом охвата 360° для потолочного монтажа Скрытый монтаж Дальность действия до 24 м в диаметре при рекомендованной монтажной высоте 3 м, для независимого управления освещением 2 зон (область окна и внутренняя область) в зависимости от присутствия людей и яркости дневного света Автоматическое управление осветительными приборами (канал 1 + 2) для поддержания постоянной яркости освещения в зависимости от присутствия людей и интенсивности дневного света (интерфейс 1-10 В =) Дополнительный контакт выключателя (канал 3) ОВК для включения и выключения удаленных источников света или для управления отоплением, вентилированием и кондиционированием в зависимости от присутствия людей Оба канала освещения и канал ОВК оснащены высокопроизводительным реле 16 А (вольфрамовый контакт прямого хода), специально предназначенным для коммутации емкостных нагрузок, например ЭПРА, параллельно компенсированных люминесцентных ламп, компактных люминесцентных ламп, энергосберегающих ламп Четко определенная рабочая программа для мгновенной готовности к эксплуатации Простое программирование с помощью пульта дистанционного управления с технологией "blue mode" Отсечение источников помех путем снижения чувствительности с помощью DIP-переключателя Дополнительный вход для выключателя на каждый канал с функцией переключения "Комната = ВКЛ + ВЫКЛ/коридор = ВКЛ" Датчик можно использовать в автоматическом или полуавтоматическом режиме Стандартное исполнение в виде устройства для скрытого монтажа Расширение диапазона обнаружения путем подключения "ведомых" приборов ("Slave") Целенаправленное отсечение секторов зоны действия датчика с помощью прилагаемой линзовой маски | 0.302 | 0.12 | 0.109 | 0.11 | 7.05 | 0.55 | 0.225 | 0.25 | 20 | 319.8003 | ep21
EP10425783 | http://procat.services-esylux.de/procat/pictures/jpeg/ep10425783.jpg | EP10425783 | 4015120425783 | COMPACT |  |  | PD-C 360i/32 Warehouse DIM plus | Датчик присутствия с углом охвата 360° для монтажа в потолок дальность действия до 32 мэллиптический зона обнаружения 32 м в длину и 4 м в ширину, в диаметре при рекомендованной монтажной высоте 10 м (максимальная монтажная высота 10 м) Автоматическое управление осветительными приборами (канал 1) в зависимости от присутствия людей и интенсивности дневного света (интерфейс 1-10 В =) Дополнительный контакт выключателя (канал 2) ОВК для включения и выключения удаленных источников света или для управления отоплением, вентилированием и кондиционированием в зависимости от присутствия людей Высокопроизводительное реле 16 А (вольфрамовый контакт прямого хода), специально предназначенное для коммутации емкостных нагрузок, например ЭПРА, параллельно компенсированных люминесцентных ламп, компактных люминесцентных ламп, энергосберегающих ламп Четко определенная рабочая программа для мгновенной готовности к эксплуатации Простое программирование с помощью пульта дистанционного управления с технологией "blue mode" Отсечение источников помех путем снижения чувствительности с помощью DIP-переключателя Дополнительный вход для переключателя для каждого канала Датчик можно использовать в автоматическом или полуавтоматическом режиме (канал 1 + 2) По истечении времени ожидания интенсивность светового потока снижается до 10 % для ориентирующего освещения прихожих и проходов Интегрированное предварительное оповещение о выключении Стандартное исполнение в виде устройства для скрытого монтажа Возможен монтаж на поверхность или встроенный монтаж в потолок с помощью аксессуаров защитную панель и декоративное кольцо можно легко заменить или покрыть лаком (доступны в качестве аксессуаров в цвете серебро) Расширение диапазона обнаружения путем подключения "ведомых" приборов ("Slave") Целенаправленное отсечение секторов зоны действия датчика с помощью прилагаемой линзовой маски | 0.262 | 0.11 | 0.11 | 0.085 | 5.7 | 0.55 | 0.23 | 0.19 | 20 | 273.8716 | ep21
EP10427442 | http://procat.services-esylux.de/procat/pictures/jpeg/ep10427442.jpg | EP10427442 | 4015120427442 | COMPACT |  |  | PD-C 360i/8 DUO DALI | Датчик присутствия с углом охвата 360° для потолочного монтажа Дальность действия до 8 м в диаметре при рекомендованной монтажной высоте 3 м Автоматическое управление ЭПРА DALI или DSI для поддержания постоянной яркости освещения в зависимости от присутствия людей и интенсивности дневного света (с выходом DALI/DSI) Четко определенная рабочая программа для мгновенной готовности к эксплуатации Простое программирование с помощью пульта дистанционного управления с технологией "blue mode" или с помощью регулировочных элементов Встроенный переключатель для настройки с помощью пульта дистанционного управления или регулятора, что позволяет избежать ошибок управления и служит защитой от вредительства Дополнительный вход для переключателя для каждого канала Датчик можно использовать в автоматическом или полуавтоматическом режиме По истечении времени ожидания интенсивность светового потока снижается для ориентирующего освещения прихожих и проходов, настройка в диапазоне 10-50% Интегрированное предварительное оповещение о выключении Стандартное исполнение в виде устройства для скрытого монтажа Возможен монтаж на поверхность или встроенный монтаж в потолок с помощью аксессуаров защитную панель и декоративное кольцо можно легко заменить или покрыть лаком (доступны в качестве аксессуаров в цвете серебро) Расширение диапазона обнаружения путем подключения "ведомых" приборов ("Slave") Целенаправленное отсечение секторов зоны действия датчика с помощью прилагаемой линзовой маски | 0.213 | 0.105 | 0.105 | 0.085 | 4.66 | 0.56 | 0.23 | 0.19 | 20 | 258.562 | ep45
EP10427459 | http://procat.services-esylux.de/procat/pictures/jpeg/ep10427459.jpg | EP10427459 | 4015120427459 | COMPACT |  |  | PD-C 360i/24 DUO DALI | Датчик присутствия с углом охвата 360° для потолочного монтажа Дальность действия до 24 м в диаметре при рекомендованной монтажной высоте 3 м Автоматическое управление ЭПРА DALI или DSI для поддержания постоянной яркости освещения в зависимости от присутствия людей и интенсивности дневного света (с выходом DALI/DSI) Четко определенная рабочая программа для мгновенной готовности к эксплуатации Простое программирование с помощью пульта дистанционного управления с технологией "blue mode" или с помощью регулировочных элементов Встроенный переключатель для настройки с помощью пульта дистанционного управления или регулятора, что позволяет избежать ошибок управления и служит защитой от вредительства Дополнительный вход для переключателя для каждого канала Датчик можно использовать в автоматическом или полуавтоматическом режиме По истечении времени ожидания интенсивность светового потока снижается для ориентирующего освещения прихожих и проходов, настройка в диапазоне 10-50% Интегрированное предварительное оповещение о выключении Стандартное исполнение в виде устройства для скрытого монтажа Возможен монтаж на поверхность или встроенный монтаж в потолок с помощью аксессуаров защитную панель и декоративное кольцо можно легко заменить или покрыть лаком (доступны в качестве аксессуаров в цвете серебро) Расширение диапазона обнаружения путем подключения "ведомых" приборов ("Slave") Целенаправленное отсечение секторов зоны действия датчика с помощью прилагаемой линзовой маски | 0.215 | 0.105 | 0.11 | 0.085 | 4.74 | 0.56 | 0.23 | 0.19 | 20 | 299.3875 | ep45
EP10424649 | http://procat.services-esylux.de/procat/pictures/jpeg/ep10424649.jpg | EP10424649 | 4015120424649 | COMPACT |  |  | PD-C 360i/8 DUO DALI WAGO WINSTA CodeB | Датчик присутствия с углом охвата 360° для потолочного монтажа Дальность действия до 8 мв диаметре при рекомендованной монтажной высоте 3 м Предварительно собранные линии подвода и отвода 2,0 м WAGO WINSTA® Автоматическое управление ЭПРА DALI или DSI для поддержания постоянной яркости освещения в зависимости от присутствия людей и интенсивности дневного света (с выходом DALI/DSI) Готовность к использованию благодаря заводским настройкам Простое программирование с помощью пульта дистанционного управления с технологией blue mode или с помощью регулировочных элементов Встроенный переключатель для настройки с помощью пульта дистанционного управления или регулятора, что позволяет избежать ошибок управления и служит защитой от вредительства Дополнительный вход для переключателя для каждого канала Датчик можно использовать в автоматическом или полуавтоматическом режиме По истечении времени ожидания интенсивность светового потока снижается для ориентирующего освещения прихожих и проходов, настройка в диапазоне 10-50% Интегрированное предварительное оповещение о выключении Стандартное исполнение в виде устройства для скрытого монтажа Возможен монтаж на поверхность или встроенный монтаж в потолок с помощью принадлежностей Защитную панель и декоративное кольцо можно легко заменить или покрыть лаком (доступны в качестве принадлежностей в цвете серебро) Расширение диапазона обнаружения путем подключения ведомых устройств (Slave) Целенаправленное отсечение секторов зоны действия датчика с помощью прилагаемой линзовой маски | 0.751 | 0.22 | 0.165 | 0.1 | [5 empty] | 379.3376 | ep45
EP10424670 | http://procat.services-esylux.de/procat/pictures/jpeg/ep10424670.jpg | EP10424670 | 4015120424670 | COMPACT |  |  | PD-C 360i/24 DUO DALI WAGO WINSTA CodeA/I | Датчик присутствия с углом охвата 360° для потолочного монтажа Дальность действия до 24 мв диаметре при рекомендованной монтажной высоте 3 м Предварительно собранные линии подвода и отвода 2,0 м WAGO WINSTA® Автоматическое управление ЭПРА DALI или DSI для поддержания постоянной яркости освещения в зависимости от присутствия людей и интенсивности дневного света (с выходом DALI/DSI) Готовность к использованию благодаря заводским настройкам Простое программирование с помощью пульта дистанционного управления с технологией blue mode или с помощью регулировочных элементов Встроенный переключатель для настройки с помощью пульта дистанционного управления или регулятора, что позволяет избежать ошибок управления и служит защитой от вредительства Отсечение источников помех путем снижения чувствительности с помощью DIP-переключателя Дополнительный вход для переключателя для каждого канала Датчик можно использовать в автоматическом или полуавтоматическом режиме По истечении времени ожидания интенсивность светового потока снижается для ориентирующего освещения прихожих и проходов, настройка в диапазоне 10-50% Интегрированное предварительное оповещение о выключении Стандартное исполнение в виде устройства для скрытого монтажа Возможен монтаж на поверхность или встроенный монтаж в потолок с помощью принадлежностей Защитную панель и декоративное кольцо можно легко заменить или покрыть лаком (доступны в качестве принадлежностей в цвете серебро) Расширение диапазона обнаружения путем подключения ведомых устройств (Slave) Целенаправленное отсечение секторов зоны действия датчика с помощью прилагаемой линзовой маски | 0.812 | 0.22 | 0.165 | 0.095 | [5 empty] | 459.2877 | ep45
EP10424656 | http://procat.services-esylux.de/procat/pictures/jpeg/ep10424656.jpg | EP10424656 | 4015120424656 | COMPACT |  |  | PD-C 360i/24 DUO DALI WAGO WINSTA CodeB | Датчик присутствия с углом охвата 360° для потолочного монтажа Дальность действия до 24 м в диаметре при рекомендованной монтажной высоте 3 м Предварительно собранные линии подвода и отвода 2,0 м WAGO WINSTA® Автоматическое управление ЭПРА DALI или DSI для поддержания постоянной яркости освещения в зависимости от присутствия людей и интенсивности дневного света (с выходом DALI/DSI) Готовность к использованию благодаря заводским настройкам Простое программирование с помощью пульта дистанционного управления с технологией blue mode или с помощью регулировочных элементов Встроенный переключатель для настройки с помощью пульта дистанционного управления или регулятора, что позволяет избежать ошибок управления и служит защитой от вредительства Дополнительный вход для переключателя для каждого канала Датчик можно использовать в автоматическом или полуавтоматическом режиме По истечении времени ожидания интенсивность светового потока снижается для ориентирующего освещения прихожих и проходов, настройка в диапазоне 10-50% Интегрированное предварительное оповещение о выключении Стандартное исполнение в виде устройства для скрытого монтажа Возможен монтаж на поверхность или встроенный монтаж в потолок с помощью принадлежностей Защитную панель и декоративное кольцо можно легко заменить или покрыть лаком (доступны в качестве принадлежностей в цвете серебро) Расширение диапазона обнаружения путем подключения ведомых устройств (Slave) Целенаправленное отсечение секторов зоны действия датчика с помощью прилагаемой линзовой маски | 0.734 | 0.225 | 0.165 | 0.103 | [5 empty] | 421.8643 | ep45
EP10427787 | http://procat.services-esylux.de/procat/pictures/jpeg/ep10427787.jpg | EP10427787 | 4015120427787 | COMPACT |  |  | PD-C 360i/32 DUO DALI | Датчик присутствия с углом охвата 360° для потолочного монтажа дальность действия до 32 м в диаметре при рекомендованной монтажной высоте 3 м Автоматическое управление ЭПРА DALI или DSI для поддержания постоянной яркости освещения в зависимости от присутствия людей и интенсивности дневного света (с выходом DALI/DSI) Готовность к использованию благодаря заводским настройкам Простое программирование с помощью пульта дистанционного управления с технологией blue mode или с помощью регулировочных элементов Встроенный переключатель для настройки с помощью пульта дистанционного управления или регулятора, что позволяет избежать ошибок управления и служит защитой от вредительства Дополнительный вход для переключателя для каждого канала Датчик можно использовать в автоматическом или полуавтоматическом режиме По истечении времени ожидания интенсивность светового потока снижается для ориентирующего освещения прихожих и проходов, настройка в диапазоне 10-50% Интегрированное предварительное оповещение о выключении Стандартное исполнение в виде устройства для скрытого монтажа Возможен монтаж на поверхность или встроенный монтаж в потолок с помощью принадлежностей Защитную панель и декоративное кольцо можно легко заменить или покрыть лаком (доступны в качестве принадлежностей в цвете серебро) Расширение диапазона обнаружения путем подключения ведомых устройств (Slave) Целенаправленное отсечение секторов зоны действия датчика с помощью прилагаемой линзовой маски | 0.22 | 0.105 | 0.11 | 0.085 | 4.72 | 0.555 | 0.225 | 0.185 | 20 | 333.4089 | ep01
EP10424663 | http://procat.services-esylux.de/procat/pictures/jpeg/ep10424663.jpg | EP10424663 | 4015120424663 | COMPACT |  |  | PD-C 360i/8 DUO DALI WAGO WINSTA CodeA/I | Датчик присутствия с углом охвата 360° для потолочного монтажа Дальность действия до 8 мв диаметре при рекомендованной монтажной высоте 3 м Предварительно собранные линии подвода и отвода 2,0 м WAGO WINSTA® Автоматическое управление ЭПРА DALI или DSI для поддержания постоянной яркости освещения в зависимости от присутствия людей и интенсивности дневного света (с выходом DALI/DSI) Готовность к использованию благодаря заводским настройкам Простое программирование с помощью пульта дистанционного управления с технологией blue mode или с помощью регулировочных элементов Встроенный переключатель для настройки с помощью пульта дистанционного управления или регулятора, что позволяет избежать ошибок управления и служит защитой от вредительства Дополнительный вход для переключателя для каждого канала Датчик можно использовать в автоматическом или полуавтоматическом режиме По истечении времени ожидания интенсивность светового потока снижается для ориентирующего освещения прихожих и проходов, настройка в диапазоне 10-50% Интегрированное предварительное оповещение о выключении Стандартное исполнение в виде устройства для скрытого монтажа Возможен монтаж на поверхность или встроенный монтаж в потолок с помощью принадлежностей Защитную панель и декоративное кольцо можно легко заменить или покрыть лаком (доступны в качестве принадлежностей в цвете серебро) Расширение диапазона обнаружения путем подключения ведомых устройств (Slave) Целенаправленное отсечение секторов зоны действия датчика с помощью прилагаемой линзовой маски | 0.805 | 0.22 | 0.165 | 0.095 | [5 empty] | 418.4621 | ep45
EP10424854 | http://procat.services-esylux.de/procat/pictures/jpeg/ep10424854.jpg | EP10424854 | 4015120424854 | COMPACT |  |  | PD-C 360i/24 DUO DALI WAGO WINSTA CodeI | Датчик присутствия с углом охвата 360° для потолочного монтажа Дальность действия до 24 м в диаметре при рекомендованной монтажной высоте 3 м Предварительно собранные линии подвода и отвода 2,0 м WAGO WINSTA® Автоматическое управление ЭПРА DALI или DSI для поддержания постоянной яркости освещения в зависимости от присутствия людей и интенсивности дневного света (с выходом DALI/DSI) Готовность к использованию благодаря заводским настройкам Простое программирование с помощью пульта дистанционного управления с технологией blue mode или с помощью регулировочных элементов Встроенный переключатель для настройки с помощью пульта дистанционного управления или регулятора, что позволяет избежать ошибок управления и служит защитой от вредительства Дополнительный вход для переключателя для каждого канала Датчик можно использовать в автоматическом или полуавтоматическом режиме По истечении времени ожидания интенсивность светового потока снижается для ориентирующего освещения прихожих и проходов, настройка в диапазоне 10-50% Интегрированное предварительное оповещение о выключении Стандартное исполнение в виде устройства для скрытого монтажа Возможен монтаж на поверхность или встроенный монтаж в потолок с помощью принадлежностей Защитную панель и декоративное кольцо можно легко заменить или покрыть лаком (доступны в качестве принадлежностей в цвете серебро) Расширение диапазона обнаружения путем подключения ведомых устройств (Slave) Целенаправленное отсечение секторов зоны действия датчика с помощью прилагаемой линзовой маски | 0.665 | 0.22 | 0.165 | 0.1 | [5 empty] | 406.5547 | ep45
EP10424847 | http://procat.services-esylux.de/procat/pictures/jpeg/ep10424847.jpg | EP10424847 | 4015120424847 | COMPACT |  |  | PD-C 360i/8 DUO DALI WAGO WINSTA CodeI | Датчик присутствия с углом охвата 360° для потолочного монтажа Дальность действия до 8 мв диаметре при рекомендованной монтажной высоте 3 м Предварительно собранные линии подвода и отвода 2,0 м WAGO WINSTA® Автоматическое управление ЭПРА DALI или DSI для поддержания постоянной яркости освещения в зависимости от присутствия людей и интенсивности дневного света (с выходом DALI/DSI) Готовность к использованию благодаря заводским настройкам Простое программирование с помощью пульта дистанционного управления с технологией blue mode или с помощью регулировочных элементов Встроенный переключатель для настройки с помощью пульта дистанционного управления или регулятора, что позволяет избежать ошибок управления и служит защитой от вредительства Дополнительный вход для переключателя для каждого канала Датчик можно использовать в автоматическом или полуавтоматическом режиме По истечении времени ожидания интенсивность светового потока снижается для ориентирующего освещения прихожих и проходов, настройка в диапазоне 10-50% Интегрированное предварительное оповещение о выключении Стандартное исполнение в виде устройства для скрытого монтажа Возможен монтаж на поверхность или встроенный монтаж в потолок с помощью принадлежностей Защитную панель и декоративное кольцо можно легко заменить или покрыть лаком (доступны в качестве принадлежностей в цвете серебро) Расширение диапазона обнаружения путем подключения ведомых устройств (Slave) Целенаправленное отсечение секторов зоны действия датчика с помощью прилагаемой линзовой маски | 0.8 | 0.22 | 0.17 | 0.09 | [5 empty] | 375.9355 | ep45
EP10427602 | http://procat.services-esylux.de/procat/pictures/jpeg/ep10427602.jpg | EP10427602 | 4015120427602 | COMPACT |  |  | PD-C 360i/8 ELC | Датчик присутствия с углом охвата 360° для потолочного монтажа Дальность действия до 8 м в диаметре при рекомендованной монтажной высоте 3 м (максимальная монтажная высота 5 м) Автоматическая система контроля (канал 1-4) постоянной яркости освещения в зависимости от наличия и дневного света (интерфейс ESYLUX Light Control) Заложенная рабочая программа для мгновенной готовности к эксплуатации Простое программирование с помощью пульта дистанционного управления с технологией "blue mode" или с помощью регулировочных элементов Датчик можно использовать в автоматическом или полуавтоматическом режиме Снижение мощности освещения на 10-50% по истечении времени ожидания до ориентирующего освещения в коридорах и проходов Интегрированное предварительное оповещение о выключении Стандартное исполнение в виде устройства для скрытого монтажа Возможен монтаж на поверхность или встроенный монтаж в потолок с помощью аксессуаров защитную панель и декоративное кольцо можно легко заменить или покрыть лаком (доступны в качестве аксессуаров в цвете серебро) Расширение диапазона обнаружения путем подключения "ведомых" приборов ("Slave") Целенаправленное отсечение секторов зоны действия датчика с помощью прилагаемой линзовой маски | 0.169 | 0.11 | 0.11 | 0.085 | 3.65 | 0.55 | 0.22 | 0.195 | 20 | 127.5799 | ep45
EP10427619 | http://procat.services-esylux.de/procat/pictures/jpeg/ep10427619.jpg | EP10427619 | 4015120427619 | COMPACT |  |  | PD-C 360i/24 ELC | Датчик присутствия с углом охвата 360° для потолочного монтажа Дальность действия до 24 м в диаметре при рекомендованной монтажной высоте 3 м (максимальная монтажная высота 5 м) Автоматическая система контроля (канал 1-4) постоянной яркости освещения в зависимости от наличия и дневного света (интерфейс ESYLUX Light Control) Заложенная рабочая программа для мгновенной готовности к эксплуатации Простое программирование с помощью пульта дистанционного управления с технологией "blue mode" или с помощью регулировочных элементов Датчик можно использовать в автоматическом или полуавтоматическом режиме Снижение мощности освещения на 10-50% по истечении времени ожидания до ориентирующего освещения в коридорах и проходов Интегрированное предварительное оповещение о выключении Стандартное исполнение в виде устройства для скрытого монтажа Возможен монтаж на поверхность или встроенный монтаж в потолок с помощью аксессуаров защитную панель и декоративное кольцо можно легко заменить или покрыть лаком (доступны в качестве аксессуаров в цвете серебро) Расширение диапазона обнаружения путем подключения "ведомых" приборов ("Slave") Целенаправленное отсечение секторов зоны действия датчика с помощью прилагаемой линзовой маски | 0.175 | 0.11 | 0.11 | 0.085 | 3.75 | 0.56 | 0.23 | 0.19 | 20 | 170.1066 | ep45
EP10427404 | http://procat.services-esylux.de/procat/pictures/jpeg/ep10427404.jpg | EP10427404 | 4015120427404 | COMPACT |  |  | PD-C 360i/8 KNX UP | KNX Потолочный датчик присутствия с областью обнаружения 360° Дальность действия до 8 м в диаметре при рекомендованной монтажной высоте 3 м (максимальная монтажная высота 5 м) Применим в системе шин KNX (EIB), TP (двухпроводная шина) в сочетании с другими компонентами KNX Настройка параметров и функций осуществляется с помощью инструментального программного пакета инженерного обеспечения ETS (Engineering Tool Software) Временное ручное включение, выключение и диммирование освещения с помощью пульта дистанционного управления Коммуникационные объекты (полный перечень коммуникационных объектов см. на веб-сайте www.esylux.com) - Регулировка постоянного освещения или включение и выключение - Отопление, вентиляция, кондиционирование (ОВК) - Блокиратор отопления, вентиляции и кондиционирования (ОВК) - Выход для отображения уровня освещенности (2 байта) - Статусное сообщение - Выход присутствия (Отопление, вентиляция, кондиционирование) ОВК - Использование в качестве "ведущего" ("Master") или "ведомого" датчика ("Slave") - Управление с помощью KNX-выключателя для каналов освещения - Автоматический и полуавтоматический режим - Возможность выбора 2 уровней освещенности для ориентирующего освещения 10-50 % - Тестовый режим - Коэффициент корректировки освещения помещения - Чувствительность датчика регулируется от 1 до 4 Стандартное исполнение в виде устройства для скрытого монтажа Монтаж на поверхность или встроенный монтаж в потолок с помощью аксессуаров защитную панель и декоративное кольцо можно легко заменить или покрыть лаком (доступны в качестве аксессуаров в цвете серебро) Целенаправленное отсечение секторов зоны действия датчика с помощью прилагаемой линзовой маски | 0.173 | 0.11 | 0.11 | 0.085 | 3.8 | 0.56 | 0.23 | 0.19 | 20 | 250.0566 | ep45
EP10427428 | http://procat.services-esylux.de/procat/pictures/jpeg/ep10427428.jpg | EP10427428 | 4015120427428 | COMPACT |  |  | PD-C 360i/24 KNX UP | KNX Потолочный датчик присутствия с областью обнаружения 360° Дальность действия до 24 м в диаметре при рекомендованной монтажной высоте 3 м для комфортных применений Для использования в системе шин KNX (EIB), TP (2-проводная шина) в сочетании с другими компонентами KNX Настройка параметров и функций осуществляется с помощью инструментального программного пакета инженерного обеспечения ETS (Engineering Tool Software) Благодаря функции включения и выключения оптимально подходит для Установка на большой высоте до 10 м , например, в спортивных залах, складских помещениях и т. д. Временное ручное включение, выключение и диммирование освещения с помощью пульта дистанционного управления Коммуникационные объекты (полный перечень коммуникационных объектов см. на веб-сайте www.esylux.com) - Регулировка постоянного освещения или включение и выключение - Отопление, вентиляция, кондиционирование (ОВК) - Блокиратор отопления, вентиляции и кондиционирования (ОВК) - Выход для отображения уровня освещенности (2 байта) - Статусное сообщение - Выход присутствия (Отопление, вентиляция, кондиционирование) ОВК - Использование в качестве "ведущего" ("Master") или "ведомого" датчика ("Slave") - Управление с помощью KNX-выключателя для каналов освещения - Автоматический и полуавтоматический режим - Возможность выбора 2 уровней освещенности для ориентирующего освещения 10-50 % - Тестовый режим - Коэффициент корректировки освещения помещения - Вывод сигнала тревоги Стандартное исполнение в виде устройства для скрытого монтажа - Чувствительность датчика в области от 1 до 4 Монтаж на поверхность или встроенный монтаж в потолок с помощью аксессуаров защитную панель и декоративное кольцо можно легко заменить или покрыть лаком (доступны в качестве аксессуаров в цвете серебро) Целенаправленное отсечение секторов зоны действия датчика с помощью прилагаемой линзовой маски | 0.18 | 0.11 | 0.11 | 0.08 | 3.882 | 0.56 | 0.23 | 0.185 | 20 | 290.8822 | ep45
EP10427435 | http://procat.services-esylux.de/procat/pictures/jpeg/ep10427435.jpg | EP10427435 | 4015120427435 | COMPACT |  |  | PD-C 360i/24 KNX ECO UP | KNX Потолочный датчик присутствия с областью обнаружения 360° Дальность действия до 24 м в диаметре при рекомендованной монтажной высоте 3 м для комфортных применений Для использования в системе шин KNX (EIB), TP (2-проводная шина) в сочетании с другими компонентами KNX Настройка параметров и функций осуществляется с помощью инструментального программного пакета инженерного обеспечения ETS (Engineering Tool Software) Благодаря функции включения и выключения оптимально подходит для Установка на большой высоте до 10 м , например, в спортивных залах, складских помещениях и т. д. Временное ручное включение, выключение и диммирование освещения с помощью пульта дистанционного управления Коммуникационные объекты (полный перечень коммуникационных объектов см. на веб-сайте www.esylux.com) - Выход для отображения уровня освещенности (2 байта) - Статусное сообщение - Использование в качестве "ведущего" ("Master") или "ведомого" датчика ("Slave") - Управление с помощью KNX-выключателя для каналов освещения - Автоматический и полуавтоматический режим - Тестовый режим - Коэффициент корректировки освещения помещения - Чувствительность датчика в области от 1 до 4 Стандартное исполнение в виде устройства для скрытого монтажа Монтаж на поверхность или встроенный монтаж в потолок с помощью аксессуаров защитную панель и декоративное кольцо можно легко заменить или покрыть лаком (доступны в качестве аксессуаров в цвете серебро) Целенаправленное отсечение секторов зоны действия датчика с помощью прилагаемой линзовой маски | 0.178 | 0.11 | 0.11 | 0.085 | 3.9 | 0.56 | 0.23 | 0.185 | 20 | 260.263 | ep45
EP10427794 | http://procat.services-esylux.de/procat/pictures/jpeg/ep10427794.jpg | EP10427794 | 4015120427794 | COMPACT |  |  | PD-C 360i/32 KNX | KNX Потолочный датчик присутствия с углом охвата 360° дальность действия до 32 м в диаметре при рекомендованной монтажной высоте 3 м для применения в устройствах обеспечения комфорта Для использования в системе шин KNX (EIB), TP (2-проводная шина) в сочетании с другими компонентами KNX Настройка параметров и функций осуществляется с помощью инструментального программного пакета инженерного обеспечения ETS (Engineering Tool Software) Благодаря функции включения и выключения оптимально подходит для установки на высоте до 10 м, например в спортивных залах, складских помещениях и т. д. Временное ручное включение, выключение и диммирование освещения с помощью пульта дистанционного управления Коммуникационные объекты (полный перечень коммуникационных объектов см. на веб-сайте www.esylux.com) - Регулировка постоянного освещения или включение и выключение - Отопление, вентиляция, кондиционирование (ОВК) - Блокиратор отопления, вентиляции и кондиционирования (ОВК) - Выход для отображения уровня освещенности (2 байта) - Статусное сообщение - Выход датчика присутствия для ОВК (отопление, вентиляция, кондиционирование) - Использование в качестве ведущего (Master) или ведомого датчика (Slave) - Управление с помощью KNX-выключателя для каналов освещения Автоматический и полуавтоматический режим - Возможность выбора 2 уровней освещенности для ориентирующего освещения 10-50 % - Тестовый режим - Коэффициент корректировки освещения помещения - Вывод сигнала тревоги Стандартное исполнение в виде устройства для скрытого монтажа - Чувствительность датчика в области от 1 до 4 Монтаж на поверхность или встроенный монтаж в потолок с помощью принадлежностей Защитную панель и декоративное кольцо можно легко заменить или покрыть лаком (доступны в качестве принадлежностей в цвете серебро) Целенаправленное отсечение секторов зоны действия датчика с помощью прилагаемой линзовой маски | 0.175 | 0.105 | 0.085 | 0.085 | 5.45 | 0.56 | 0.23 | 0.19 | 20 | 323.2025 | ep01
EP10425059 | http://procat.services-esylux.de/procat/pictures/jpeg/ep10425059.jpg | EP10425059 | 4015120425059 | COMPACT |  |  | PD-C 360i/8 | Датчик присутствия с углом охвата 360° для потолочного монтажа Дальность действия до 8 м в диаметре при рекомендованной монтажной высоте 3 м (максимальная монтажная высота 5 м), для установки в небольших помещениях и проходах с малой долей естественного освещения Высокопроизводительное реле 16 А (вольфрамовый контакт прямого хода), специально предназначенное для коммутации емкостных нагрузок, например ЭПРА, параллельно компенсированных люминесцентных ламп, компактных люминесцентных ламп, энергосберегающих ламп Четко определенная рабочая программа для мгновенной готовности к эксплуатации Автоматическое управление освещением в зависимости от присутствия людей и яркости дневного света Простое программирование с помощью пульта дистанционного управления с технологией "blue mode" или с помощью регулировочных элементов Встроенный переключатель для настройки с помощью пульта дистанционного управления или регулятора, что позволяет избежать ошибок управления и служит защитой от вредительства Отсечение источников помех путем снижения чувствительности с помощью DIP-переключателя Дополнительный вход для выключателя с функцией переключения "Комната = ВКЛ + ВЫКЛ/коридор = ВКЛ" Датчик можно использовать в автоматическом или полуавтоматическом режиме Стандартное исполнение в виде устройства для скрытого монтажа Возможен монтаж на поверхность или встроенный монтаж в потолок с помощью аксессуаров ащитную панель и декоративное кольцо можно легко заменить или вскрыть лаком (доступны в качестве аксессуаров в цвете серебро) Расширение диапазона обнаружения путем подключения "ведомых" приборов ("Slave") Целенаправленное отсечение секторов зоны действия датчика с помощью прилагаемой линзовой маски | 0.19 | 0.11 | 0.11 | 0.085 | 4.12 | 0.55 | 0.23 | 0.19 | 20 | 233.046 | ep21
EP10428067 | http://procat.services-esylux.de/procat/pictures/jpeg/ep10428067.jpg | EP10428067 | 4015120428067 | COMPACT |  |  | PD-C 360i/24 | Датчик присутствия с углом охвата 360° для потолочного монтажа Дальность действия до 24 м в диаметре при рекомендованной монтажной высоте 3 м для установки в офисах, классных комнатах, конференц-залах и т. п., а также в проходах с малой долей естественного освещения Оптимально подходит для Установка на большой высоте до 10 м, например, в спортивных залах, складских помещениях и т. д. Высокоэффективное реле 16 А (вольфрамовый контакт опережающего действия), специально предназначенное для коммутации емкостных нагрузок, например ЭПРА, параллельно компенсированных люминесцентных ламп, компактных люминесцентных ламп, энергосберегающих ламп Четко определенная рабочая программа для мгновенной готовности к эксплуатации Автоматическое управление освещением (канал 1) в зависимости от присутствия людей и яркости дневного света Простое программирование с помощью пульта дистанционного управления с технологией "blue mode" или с помощью регулировочных элементов (потенциометра) Встроенный переключатель для настройки с помощью пульта дистанционного управления или регулятора, что позволяет избежать ошибок управления и служит защитой от вредительства Отсечение источников помех путем снижения чувствительности с помощью DIP-переключателя Дополнительный вход для выключателя с функцией переключения "Комната = ВКЛ + ВЫКЛ/коридор = ВКЛ" Датчик можно использовать в автоматическом или полуавтоматическом режиме (канал 1) Стандартное исполнение в виде устройства для скрытого монтажа Возможен монтаж на поверхность или встроенный монтаж в потолок с помощью аксессуаров Защитную панель и декоративное кольцо можно легко заменить или покрыть лаком (доступны в качестве комплектующих в серебристом цвете) Расширение зоны обнаружения путем подключения ведомых устройств Целенаправленное отсечение секторов зоны действия датчика с помощью прилагаемой линзовой маски | 0.195 | 0.11 | 0.11 | 0.085 | 4.21 | 0.56 | 0.225 | 0.185 | 20 | 273.8716 | ep21
EP10425882 | http://procat.services-esylux.de/procat/pictures/jpeg/ep10425882.jpg | EP10425882 | 4015120425882 | COMPACT |  |  | PD-C 360i/8 MIC | Датчик присутствия с углом охвата 360° для потолочного монтажа Дальность действия до 8 м в диаметре при рекомендованной монтажной высоте 3 м (максимальная монтажная высота 5 м) Высокопроизводительное реле 16 А (вольфрамовый контакт прямого хода), специально предназначенное для коммутации емкостных нагрузок, например ЭПРА, параллельно компенсированных люминесцентных ламп, компактных люминесцентных ламп, энергосберегающих ламп Интегрированный акустический датчик для оптимальной установки в трудно обозреваемых местах и помещениях с множеством углов. Четко определенная рабочая программа для мгновенной готовности к эксплуатации Автоматическое управление освещением в зависимости от присутствия людей и яркости дневного света Простое программирование с помощью пульта дистанционного управления с технологией "blue mode" или с помощью регулировочных элементов Встроенный переключатель для настройки с помощью пульта дистанционного управления или регулятора, что позволяет избежать ошибок управления и служит защитой от вредительства Отсечение источников помех путем снижения чувствительности с помощью DIP-переключателя Дополнительный вход для выключателя с функцией переключения "Комната = ВКЛ + ВЫКЛ/коридор = ВКЛ" Датчик можно использовать в автоматическом или полуавтоматическом режиме Стандартное исполнение в виде устройства для скрытого монтажа Возможен монтаж на поверхность или встроенный монтаж в потолок с помощью аксессуаров ащитную панель и декоративное кольцо можно легко заменить или вскрыть лаком (доступны в качестве аксессуаров в цвете серебро) Расширение диапазона обнаружения путем подключения "ведомых" приборов ("Slave") Целенаправленное отсечение секторов зоны действия датчика с помощью прилагаемой линзовой маски | 0.192 | 0.11 | 0.11 | 0.085 | 4.7 | 0.55 | 0.23 | 0.19 | 20 | 261.9641 | ep21
EP10425042 | http://procat.services-esylux.de/procat/pictures/jpeg/ep10425042.jpg | EP10425042 | 4015120425042 | COMPACT |  |  | PD-C 360i/8plus | Датчик присутствия с углом охвата 360° для потолочного монтажа Дальность действия до 8 м в диаметре при рекомендованной монтажной высоте 3 м (максимальная монтажная высота 5 м), для установки в небольших помещениях и проходах с малой долей естественного освещения Дополнительный беспотенциальный контакт выключателя (канал 2) ОВК для управления отоплением, вентилированием и кондиционированием в зависимости от присутствия людей Высокопроизводительное реле 16 А (вольфрамовый контакт прямого хода), специально предназначенное для коммутации емкостных нагрузок, например ЭПРА, параллельно компенсированных люминесцентных ламп, компактных люминесцентных ламп, энергосберегающих ламп Четко определенная рабочая программа для мгновенной готовности к эксплуатации Простое программирование с помощью пульта дистанционного управления с технологией "blue mode" или с помощью регулировочных элементов Встроенный переключатель для настройки с помощью пульта дистанционного управления или регулятора, что позволяет избежать ошибок управления и служит защитой от вредительства Отсечение источников помех путем снижения чувствительности с помощью DIP-переключателя Дополнительный вход для выключателя с функцией переключения "Комната = ВКЛ + ВЫКЛ/коридор = ВКЛ" Датчик можно использовать в автоматическом или полуавтоматическом режиме (канал 1) Стандартное исполнение в виде устройства для скрытого монтажа Возможен монтаж на поверхность или встроенный монтаж в потолок с помощью аксессуаров ащитную панель и декоративное кольцо можно легко заменить или вскрыть лаком (доступны в качестве аксессуаров в цвете серебро) Расширение диапазона обнаружения путем подключения "ведомых" приборов ("Slave") Целенаправленное отсечение секторов зоны действия датчика с помощью прилагаемой линзовой маски | 0.196 | 0.11 | 0.11 | 0.085 | 4.23 | 0.55 | 0.23 | 0.185 | 20 | 255.1598 | ep21
EP10425707 | http://procat.services-esylux.de/procat/pictures/jpeg/ep10425707.jpg | EP10425707 | 4015120425707 | COMPACT |  |  | PD-C 360i/24 DRY | Датчик присутствия с углом охвата 360° для потолочного монтажа Дальность действия до 24 м в диаметре при рекомендованной монтажной высоте 3 м Автоматическое управление освещением с 2 беспотенциальными размыкающими контактами для включения и выключения освещения по раздельным фазам или посредством аварийного питания 230 В ~ в зависимости от присутствия людей и яркости дневного света Оптимально подходит для Установка на большой высоте до 10 м, например, в спортивных залах, складских помещениях и т. д. Четко определенная рабочая программа для мгновенной готовности к эксплуатации Простое программирование с помощью пульта дистанционного управления с технологией "blue mode" или с помощью регулировочных элементов Встроенный переключатель для настройки с помощью пульта дистанционного управления или регулятора, что позволяет избежать ошибок управления и служит защитой от вредительства Отсечение источников помех путем снижения чувствительности с помощью DIP-переключателя Дополнительный вход для выключателя с функцией переключения "Комната = ВКЛ + ВЫКЛ/коридор = ВКЛ" Датчик можно использовать в автоматическом или полуавтоматическом режиме Стандартное исполнение в виде устройства для скрытого монтажа Возможен монтаж на поверхность или встроенный монтаж в потолок с помощью аксессуаров ащитную панель и декоративное кольцо можно легко заменить или вскрыть лаком (доступны в качестве аксессуаров в цвете серебро) Расширение диапазона обнаружения путем подключения "ведомых" приборов ("Slave") Целенаправленное отсечение секторов зоны действия датчика с помощью прилагаемой линзовой маски | 0.192 | 0.11 | 0.11 | 0.085 | 4.15 | 0.55 | 0.225 | 0.19 | 20 | 299.3875 | ep21
EP10425288 | http://procat.services-esylux.de/procat/pictures/jpeg/ep10425288.jpg | EP10425288 | 4015120425288 | COMPACT |  |  | PD-C 360i/24plus | Датчик присутствия с углом охвата 360° для потолочного монтажа Дальность действия до 24 м в диаметре при рекомендованной монтажной высоте 3 м для установки в офисах, классных комнатах, конференц-залах и т. п., а также в проходах с малой долей естественного освещения Оптимально подходит для Установка на большой высоте до 10 м, например, в спортивных залах, складских помещениях и т. д. Высокопроизводительное реле 16 А (вольфрамовый контакт прямого хода), специально предназначенное для коммутации емкостных нагрузок, например ЭПРА, параллельно компенсированных люминесцентных ламп, компактных люминесцентных ламп, энергосберегающих ламп Четко определенная рабочая программа для мгновенной готовности к эксплуатации Автоматическое управление освещением (канал 1) в зависимости от присутствия людей и яркости дневного света Дополнительный беспотенциальный контакт выключателя (канал 2) ОВК для управления отоплением, вентилированием и кондиционированием в зависимости от присутствия людей Простое программирование с помощью пульта дистанционного управления с технологией "blue mode" или с помощью регулировочных элементов (потенциометра) Встроенный переключатель для настройки с помощью пульта дистанционного управления или регулятора, что позволяет избежать ошибок управления и служит защитой от вредительства Отсечение источников помех путем снижения чувствительности с помощью DIP-переключателя Дополнительный вход для выключателя с функцией переключения "Комната = ВКЛ + ВЫКЛ/коридор = ВКЛ" Датчик можно использовать в автоматическом или полуавтоматическом режиме (канал 1) Стандартное исполнение в виде устройства для скрытого монтажа Возможен монтаж на поверхность или встроенный монтаж в потолок с помощью аксессуаров защитную панель и декоративное кольцо можно легко заменить или покрыть лаком (доступны в качестве аксессуаров в цвете серебро) Расширение диапазона обнаружения путем подключения "ведомых" приборов ("Slave") Целенаправленное отсечение секторов зоны действия датчика с помощью прилагаемой линзовой маски | 0.2 | 0.11 | 0.11 | 0.085 | 4.287 | 0.55 | 0.22 | 0.18 | 20 | 299.3875 | ep21
EP10426810 | http://procat.services-esylux.de/procat/pictures/jpeg/ep10426810.jpg | EP10426810 | 4015120426810 | COMPACT |  |  | PD-C 360i/24 DUOplus-SM | Датчик присутствия с углом охвата 360° для потолочного монтажа Открытый монтаж Дальность действия до 24 м в диаметре при рекомендованной монтажной высоте 3 м, для независимого управления освещением 2 зон (область окна и внутренняя область) в зависимости от присутствия людей и яркости дневного света Дополнительный контакт выключателя (канал 3) ОВК для включения и выключения удаленных источников света или для управления отоплением, вентилированием и кондиционированием в зависимости от присутствия людей Оба канала освещения и канал ОВК оснащены высокопроизводительным реле 16 А (вольфрамовый контакт прямого хода), специально предназначенным для коммутации емкостных нагрузок, например ЭПРА, параллельно компенсированных люминесцентных ламп, компактных люминесцентных ламп, энергосберегающих ламп Оптимально подходит для установки на большой высоте до 10 м, например, в спортивных залах, складских помещениях и т. д. Четко определенная рабочая программа для мгновенной готовности к эксплуатации Простое программирование с помощью пульта дистанционного управления с технологией "blue mode" или с помощью регулировочных элементов Встроенный переключатель для настройки с помощью пульта дистанционного управления или регулятора, что позволяет избежать ошибок управления и служит защитой от вредительства Отсечение источников помех путем снижения чувствительности с помощью DIP-переключателя Дополнительный вход для выключателя на каждый канал с функцией переключения "Комната = ВКЛ + ВЫКЛ/коридор = ВКЛ" Датчик можно использовать в автоматическом или полуавтоматическом режиме Стандартное исполнение в виде устройства для монтажа на поверхность Расширение диапазона обнаружения путем подключения "ведомых" приборов ("Slave") Целенаправленное отсечение секторов зоны действия датчика с помощью прилагаемой линзовой маски | 0.324 | 0.11 | 0.11 | 0.1 | 7.05 | 0.54 | 0.22 | 0.22 | 20 | 333.4089 | ep21
EP10426803 | http://procat.services-esylux.de/procat/pictures/jpeg/ep10426803.jpg | EP10426803 | 4015120426803 | COMPACT |  |  | PD-C 360i/24 DUOplus-FM | Датчик присутствия с углом охвата 360° для потолочного монтажа Скрытый монтаж Дальность действия до 24 м в диаметре при рекомендованной монтажной высоте 3 м, для независимого управления освещением 2 зон (область окна и внутренняя область) в зависимости от присутствия людей и яркости дневного света Дополнительный контакт выключателя (канал 3) ОВК для включения и выключения удаленных источников света или для управления отоплением, вентилированием и кондиционированием в зависимости от присутствия людей Оба канала освещения и канал ОВК оснащены высокопроизводительным реле 16 А (вольфрамовый контакт прямого хода), специально предназначенным для коммутации емкостных нагрузок, например ЭПРА, параллельно компенсированных люминесцентных ламп, компактных люминесцентных ламп, энергосберегающих ламп Оптимально подходит для Установка на большой высоте до 10 м, например, в спортивных залах, складских помещениях и т. д. Четко определенная рабочая программа для мгновенной готовности к эксплуатации Простое программирование с помощью пульта дистанционного управления с технологией "blue mode" или с помощью регулировочных элементов Встроенный переключатель для настройки с помощью пульта дистанционного управления или регулятора, что позволяет избежать ошибок управления и служит защитой от вредительства Отсечение источников помех путем снижения чувствительности с помощью DIP-переключателя Дополнительный вход для выключателя на каждый канал с функцией переключения "Комната = ВКЛ + ВЫКЛ/коридор = ВКЛ" Датчик можно использовать в автоматическом или полуавтоматическом режиме Стандартное исполнение в виде устройства для скрытого монтажа Расширение диапазона обнаружения путем подключения "ведомых" приборов ("Slave") Целенаправленное отсечение секторов зоны действия датчика с помощью прилагаемой линзовой маски | 0.293 | 0.11 | 0.11 | 0.1 | 6.65 | 0.55 | 0.22 | 0.22 | 20 | 333.4089 | ep21
EP10055379 | http://procat.services-esylux.de/procat/pictures/jpeg/ep10055379.jpg | EP10055379 | 4015120055379 | COMPACT |  |  | PD-C 360/8 Slave | Ведомый мини-датчик (Slave), угол охвата 360°, встроенный монтаж в потолок, для включения/выключения освещения по мере необходимости, а также для ощутимого снижения расхода электроэнергии Дальность действия до 8 м в диаметре для экономного расширения системы путем добавления до 10 вспомогательных устройств Возможно отключение светодиодов с помощью DIP-переключателя Отсечение источников помех путем снижения чувствительности с помощью DIP-переключателя Стандартное исполнение в виде устройства для скрытого монтажа Возможен монтаж на поверхность или встроенный монтаж в потолок с помощью аксессуаров ащитную панель и декоративное кольцо можно легко заменить или вскрыть лаком (доступны в качестве аксессуаров в цвете серебро) Целенаправленное отсечение секторов зоны действия датчика с помощью прилагаемой линзовой маски Подключение "ведомого" датчика возможно для следующих датчиков присутствия: PD-C360i/8. PD-C360i/8, PD-C360i/8plus, PD-C360i/24plus, PD-C360i/8 DIMplus, PD-C360i/24 DIMplus, PD-C360i/24 DUOplus, PD-C360i/24 DRY, PD-C360i/8 Dali, PD-C360i/24 Dali | 0.173 | 0.11 | 0.11 | 0.085 | 3.9 | 0.56 | 0.23 | 0.19 | 20 | 187.1172 | ep21
EP10055386 | http://procat.services-esylux.de/procat/pictures/jpeg/ep10055386.jpg | EP10055386 | 4015120055386 | COMPACT |  |  | PD-C 360/24 Slave | Ведомый мини-датчик (Slave), угол охвата 360°, встроенный монтаж в потолок, для включения/выключения освещения по мере необходимости, а также для ощутимого снижения расхода электроэнергии Дальность действия до 24 м в диаметре для экономного расширения системы путем добавления до 10 вспомогательных устройств Оптимально подходит для Установка на большой высоте до 10 м, например, в спортивных залах, складских помещениях и т. д. Возможно отключение светодиодов с помощью DIP-переключателя Отсечение источников помех путем снижения чувствительности с помощью DIP-переключателя Стандартное исполнение в виде устройства для скрытого монтажа Возможен монтаж на поверхность или встроенный монтаж в потолок с помощью аксессуаров ащитную панель и декоративное кольцо можно легко заменить или вскрыть лаком (доступны в качестве аксессуаров в цвете серебро) Целенаправленное отсечение секторов зоны действия датчика с помощью прилагаемой линзовой маски Подключение "ведомого" датчика возможно для следующих датчиков присутствия: PD-C360i/8, PD-C360i/8, PD-C360i/8plus, PD-C360i/24plus, PD-C360i/8 DIMplus, PD-C360i/24 DIMplus, PD-C360i/24 DUOplus, PD-C360i/24 DRY, PD-C360i/8 Dali, PD-C360i/24 Dali | 0.177 | 0.11 | 0.11 | 0.085 | 3.9 | 0.56 | 0.23 | 0.19 | 20 | 227.9428 | ep21
EP10425790 | http://procat.services-esylux.de/procat/pictures/jpeg/ep10425790.jpg | EP10425790 | 4015120425790 | COMPACT |  |  | PD-C 360/32 Warehouse slave | Ведомый мини-датчик (Slave), угол охвата 360°, встроенный монтаж в потолок, для включения/выключения освещения по мере необходимости, а также для ощутимого снижения расхода электроэнергии дальность действия до 32 мэллиптический зона обнаружения 32 м в длину и 4 м в ширину, в диаметре при рекомендованной монтажной высоте 10 м (максимальная монтажная высота 15 м) Для экономного расширения системы путем добавления до 10 "ведомых" датчиков присутствия (Slave) к "ведущему" датчику (Master) Оптимально подходит для Установка на большой высоте до ок. 15 м, например, в спортивных залах, складских помещениях и т. д. Возможно отключение светодиодов с помощью DIP-переключателя Отсечение источников помех путем снижения чувствительности с помощью DIP-переключателя Стандартное исполнение в виде устройства для скрытого монтажа Возможен монтаж на поверхность или встроенный монтаж в потолок с помощью аксессуаров защитную панель и декоративное кольцо можно легко заменить или покрыть лаком (доступны в качестве аксессуаров в цвете серебро) Целенаправленное отсечение секторов зоны действия датчика с помощью прилагаемой линзовой маски Для многих потолочных датчиков присутствия серий PD-C | 0.185 | 0.11 | 0.11 | 0.085 | 3.96 | 0.55 | 0.225 | 0.18 | 20 | 199.0247 | ep21
EP10424625 | http://procat.services-esylux.de/procat/pictures/jpeg/ep10424625.jpg | EP10424625 | 4015120424625 | COMPACT |  |  | PD-C 360i/8 WAGO WINSTA CodeA/S | Датчик присутствия с углом охвата 360° для потолочного монтажа Дальность действия до 8 мв диаметре при рекомендованной монтажной высоте 3 м (максимальная монтажная высота 5 м), для установки в небольших помещениях и проходах с малой долей естественного освещения Предварительно собранные линии подвода и отвода 2,0 м WAGO WINSTA® Высокопроизводительное реле 16 А (вольфрамовый контакт прямого хода), специально предназначенное для коммутации емкостных нагрузок, например ЭПРА, параллельно компенсированных люминесцентных ламп, компактных люминесцентных ламп, энергосберегающих ламп Готовность к использованию благодаря заводским настройкам Автоматическое управление освещением в зависимости от присутствия людей и яркости дневного света Простое программирование с помощью пульта дистанционного управления с технологией blue mode или с помощью регулировочных элементов Встроенный переключатель для настройки с помощью пульта дистанционного управления или регулятора, что позволяет избежать ошибок управления и служит защитой от вредительства Отсечение источников помех путем снижения чувствительности с помощью DIP-переключателя Дополнительный вход для выключателя с функцией переключения «Комната = ВКЛ + ВЫКЛ/коридор = ВКЛ» Датчик можно использовать в автоматическом или полуавтоматическом режиме Стандартное исполнение в виде устройства для скрытого монтажа Возможен монтаж на поверхность или встроенный монтаж в потолок с помощью принадлежностей Защитную панель и декоративное кольцо можно легко заменить или покрыть лаком (доступны в качестве принадлежностей в цвете серебро) Расширение диапазона обнаружения путем подключения ведомых устройств (Slave) Целенаправленное отсечение секторов зоны действия датчика с помощью прилагаемой линзовой маски | 0.497 | 0.225 | 0.165 | 0.103 | [5 empty] | 326.6046 | ep01
EP10427763 | http://procat.services-esylux.de/procat/pictures/jpeg/ep10427763.jpg | EP10427763 | 4015120427763 | COMPACT |  |  | PD-C 360i/32plus | Датчик присутствия с углом охвата 360° для потолочного монтажа дальность действия до 32 м в диаметре при рекомендованной монтажной высоте 3 м для установки в офисах, классных комнатах, конференц-залах и т. п., а также в проходах с малой долей естественного освещения Оптимально подходит для установки на высоте до 10 м,например в спортивных залах, складских помещениях и т. д. Высокопроизводительное реле 16 А (вольфрамовый контакт прямого хода), специально предназначенное для коммутации емкостных нагрузок, например ЭПРА, параллельно компенсированных люминесцентных ламп, компактных люминесцентных ламп, энергосберегающих ламп Готовность к использованию благодаря заводским настройкам Автоматическое управление освещением (канал 1) в зависимости от присутствия людей и яркости дневного света Дополнительный беспотенциальный контакт выключателя (канал 2) ОВК для управления отоплением, вентилированием и кондиционированием в зависимости от присутствия людей Простое программирование с помощью пульта дистанционного управления с технологией blue mode или с помощью регулировочных элементов (потенциометра) Встроенный переключатель для настройки с помощью пульта дистанционного управления или регулятора, что позволяет избежать ошибок управления и служит защитой от вредительства Отсечение источников помех путем снижения чувствительности с помощью DIP-переключателя Дополнительный вход для выключателя с функцией переключения «Комната = ВКЛ + ВЫКЛ/коридор = ВКЛ» Датчик можно использовать в автоматическом или полуавтоматическом режиме (канал 1) Стандартное исполнение в виде устройства для скрытого монтажа Возможен монтаж на поверхность или встроенный монтаж в потолок с помощью принадлежностей Защитную панель и декоративное кольцо можно легко заменить или покрыть лаком (доступны в качестве принадлежностей в цвете серебро) Расширение диапазона обнаружения путем подключения ведомых устройств (Slave) Целенаправленное отсечение секторов зоны действия датчика с помощью прилагаемой линзовой маски | 0.2 | 0.085 | 0.11 | 0.085 | 4.3 | 0.555 | 0.23 | 0.185 | 20 | 330.0067 | ep01
EP10424830 | http://procat.services-esylux.de/procat/pictures/jpeg/ep10424830.jpg | EP10424830 | 4015120424830 | COMPACT |  |  | PD-C 360i/24 WAGO WINSTA CodeA | Датчик присутствия с углом охвата 360° для потолочного монтажа Дальность действия до 24 м в диаметре при рекомендованной монтажной высоте 3 м для установки в офисах, классных комнатах, конференц-залах и т. п., а также в проходах с малой долей естественного освещения Оптимально подходит для установки на высоте до 10 м,например в спортивных залах, складских помещениях и т. д. Предварительно собранные линии подвода и отвода 2,0 м WAGO WINSTA® Высокопроизводительное реле 16 А (вольфрамовый контакт прямого хода), специально предназначенное для коммутации емкостных нагрузок, например ЭПРА, параллельно компенсированных люминесцентных ламп, компактных люминесцентных ламп, энергосберегающих ламп Готовность к использованию благодаря заводским настройкам Автоматическое управление освещением (канал 1) в зависимости от присутствия людей и яркости дневного света Простое программирование с помощью пульта дистанционного управления с технологией blue mode или с помощью регулировочных элементов (потенциометра) Встроенный переключатель для настройки с помощью пульта дистанционного управления или регулятора, что позволяет избежать ошибок управления и служит защитой от вредительства Отсечение источников помех путем снижения чувствительности с помощью DIP-переключателя Дополнительный вход для выключателя с функцией переключения «Комната = ВКЛ + ВЫКЛ/коридор = ВКЛ» Датчик можно использовать в автоматическом или полуавтоматическом режиме (канал 1) Стандартное исполнение в виде устройства для скрытого монтажа Возможен монтаж на поверхность или встроенный монтаж в потолок с помощью принадлежностей Защитную панель и декоративное кольцо можно легко заменить или покрыть лаком (доступны в качестве принадлежностей в цвете серебро) Расширение диапазона обнаружения путем подключения ведомых устройств (Slave) Целенаправленное отсечение секторов зоны действия датчика с помощью прилагаемой линзовой маски | 0.666 | 0.22 | 0.16 | 0.1 | [5 empty] | 364.028 | ep01
EP10427770 | http://procat.services-esylux.de/procat/pictures/jpeg/ep10427770.jpg | EP10427770 | 4015120427770 | COMPACT |  |  | PD-C 360/32 Slave | Ведомый мини-датчик (Slave), угол охвата 360°, встроенный монтаж в потолок, для включения/выключения освещения по мере необходимости, а также для ощутимого снижения расхода электроэнергии дальность действия до 32 м в диаметре для экономного расширения системы путем добавления до 10 вспомогательных устройств Оптимально подходит для установки на высоте до 10 м,например в спортивных залах, складских помещениях и т. д. Возможно отключение светодиодов с помощью DIP-переключателя Отсечение источников помех путем снижения чувствительности с помощью DIP-переключателя Стандартное исполнение в виде устройства для скрытого монтажа Возможен монтаж на поверхность или встроенный монтаж в потолок с помощью принадлежностей Защитную панель и декоративное кольцо можно легко заменить или покрыть лаком (доступны в качестве принадлежностей в цвете серебро) Целенаправленное отсечение секторов зоны действия датчика с помощью прилагаемой линзовой маски Подключение ведомого датчика возможно для следующих датчиков присутствия: PD-C360i/8, PD-C360i/8, PD-C360i/8plus, PD-C360i/24plus, PD-C360i/8 DIMplus, PD-C360i/24 DIMplus, PD-C360i/24 DUOplus, PD-C360i/24 DRY, PD-C360i/8 Dali, PD-C360i/24 Dali | 0.18 | 0.105 | 0.11 | 0.085 | 3.84 | 0.55 | 0.225 | 0.18 | 20 | 261.9641 | ep01
EP10427756 | http://procat.services-esylux.de/procat/pictures/jpeg/ep10427756.jpg | EP10427756 | 4015120427756 | COMPACT |  |  | PD-C 360i/32 | Датчик присутствия с углом охвата 360° для потолочного монтажа дальность действия до 32 м в диаметре при рекомендованной монтажной высоте 3 м для установки в офисах, классных комнатах, конференц-залах и т. п., а также в проходах с малой долей естественного освещения Оптимально подходит для установки на высоте до 10 м,например в спортивных залах, складских помещениях и т. д. Высокопроизводительное реле 16 А (вольфрамовый контакт прямого хода), специально предназначенное для коммутации емкостных нагрузок, например ЭПРА, параллельно компенсированных люминесцентных ламп, компактных люминесцентных ламп, энергосберегающих ламп Готовность к использованию благодаря заводским настройкам Автоматическое управление освещением (канал 1) в зависимости от присутствия людей и яркости дневного света Простое программирование с помощью пульта дистанционного управления с технологией blue mode или с помощью регулировочных элементов (потенциометра) Встроенный переключатель для настройки с помощью пульта дистанционного управления или регулятора, что позволяет избежать ошибок управления и служит защитой от вредительства Отсечение источников помех путем снижения чувствительности с помощью DIP-переключателя Дополнительный вход для выключателя с функцией переключения «Комната = ВКЛ + ВЫКЛ/коридор = ВКЛ» Датчик можно использовать в автоматическом или полуавтоматическом режиме (канал 1) Стандартное исполнение в виде устройства для скрытого монтажа Возможен монтаж на поверхность или встроенный монтаж в потолок с помощью принадлежностей Защитную панель и декоративное кольцо можно легко заменить или покрыть лаком (доступны в качестве принадлежностей в цвете серебро) Расширение зоны обнаружения путем подключения ведомых устройств Целенаправленное отсечение секторов зоны действия датчика с помощью прилагаемой линзовой маски | 3.906 | 0.071 | 0.067 | 0.05 | 21 | 0.73 | 0.68 | 0.25 | 5 | 306.1918 | ep01
EP10424632 | http://procat.services-esylux.de/procat/pictures/jpeg/ep10424632.jpg | EP10424632 | 4015120424632 | COMPACT |  |  | PD-C 360i/24 WAGO WINSTA CodeA/S | Датчик присутствия с углом охвата 360° для потолочного монтажа Дальность действия до 24 м в диаметре при рекомендованной монтажной высоте 3 м для установки в офисах, классных комнатах, конференц-залах и т. п., а также в проходах с малой долей естественного освещения Оптимально подходит для установки на высоте до 10 м,например в спортивных залах, складских помещениях и т. д. Предварительно собранные линии подвода и отвода 2,0 м WAGO WINSTA® Высокопроизводительное реле 16 А (вольфрамовый контакт прямого хода), специально предназначенное для коммутации емкостных нагрузок, например ЭПРА, параллельно компенсированных люминесцентных ламп, компактных люминесцентных ламп, энергосберегающих ламп Готовность к использованию благодаря заводским настройкам Автоматическое управление освещением (канал 1) в зависимости от присутствия людей и яркости дневного света Простое программирование с помощью пульта дистанционного управления с технологией blue mode или с помощью регулировочных элементов (потенциометра) Встроенный переключатель для настройки с помощью пульта дистанционного управления или регулятора, что позволяет избежать ошибок управления и служит защитой от вредительства Отсечение источников помех путем снижения чувствительности с помощью DIP-переключателя Дополнительный вход для выключателя с функцией переключения «Комната = ВКЛ + ВЫКЛ/коридор = ВКЛ» Датчик можно использовать в автоматическом или полуавтоматическом режиме (канал 1) Стандартное исполнение в виде устройства для скрытого монтажа Возможен монтаж на поверхность или встроенный монтаж в потолок с помощью принадлежностей Защитную панель и декоративное кольцо можно легко заменить или покрыть лаком (доступны в качестве принадлежностей в цвете серебро) Расширение диапазона обнаружения путем подключения ведомых устройств (Slave) Целенаправленное отсечение секторов зоны действия датчика с помощью прилагаемой линзовой маски | 0.501 | 0.22 | 0.165 | 0.1 | [5 empty] | 367.4302 | ep01
EP10428180 | http://procat.services-esylux.de/procat/pictures/jpeg/ep10428180.jpg | EP10428180 | 4015120428180 | COMPACT |  |  | PD-C 360i/32 Corridor | Датчик присутствия с углом охвата 360° для потолочного монтажа Большая дальность действия в коридорах и проходах до 32 м в диаметре при рекомендованной монтажной высоте 3 м для разных возможностей применения Высокопроизводительное реле 16 А (вольфрамовый контакт прямого хода), специально предназначенное для коммутации емкостных нагрузок, например ЭПРА, параллельно компенсированных люминесцентных ламп, компактных люминесцентных ламп, энергосберегающих ламп Автоматическое управление освещением в зависимости от присутствия людей и яркости дневного света Простое программирование с помощью пульта дистанционного управления с технологией blue mode или с помощью регулировочных элементов (потенциометра) Встроенный переключатель для настройки с помощью пульта дистанционного управления или регулятора, что позволяет избежать ошибок управления и служит защитой от вредительства Готовность к использованию благодаря заводским настройкам Отсечение источников помех путем снижения чувствительности с помощью DIP-переключателя Вход для выключателя с функцией переключения «Комната = ВКЛ + ВЫКЛ/Коридор = ВКЛ» Стандартное исполнение в виде устройства для скрытого монтажа Накладной монтаж и встроенный потолочный монтаж при использовании принадлежностей Большое пространство для прокладки провода благодаря незначительной монтажной высоте блока питания Простое и быстрое подключение с помощью зажимных клемм Расширение диапазона обнаружения путем параллельного подключения до 8 датчиков Целенаправленное отсечение секторов зоны действия датчика с помощью прилагаемой линзовой маски | 0.193 | 0.11 | 0.105 | 0.085 | 4.2 | 0.555 | 0.23 | 0.185 | 20 | 226.2417 | ep21
EP10424823 | http://procat.services-esylux.de/procat/pictures/jpeg/ep10424823.jpg | EP10424823 | 4015120424823 | COMPACT |  |  | PD-C 360i/8 WAGO WINSTA CodeA | Датчик присутствия с углом охвата 360° для потолочного монтажа Дальность действия до 8 мв диаметре при рекомендованной монтажной высоте 3 м (максимальная монтажная высота 5 м), для установки в небольших помещениях и проходах с малой долей естественного освещения Предварительно собранные линии подвода и отвода 2,0 м WAGO WINSTA® Высокопроизводительное реле 16 А (вольфрамовый контакт прямого хода), специально предназначенное для коммутации емкостных нагрузок, например ЭПРА, параллельно компенсированных люминесцентных ламп, компактных люминесцентных ламп, энергосберегающих ламп Готовность к использованию благодаря заводским настройкам Автоматическое управление освещением в зависимости от присутствия людей и яркости дневного света Простое программирование с помощью пульта дистанционного управления с технологией blue mode или с помощью регулировочных элементов Встроенный переключатель для настройки с помощью пульта дистанционного управления или регулятора, что позволяет избежать ошибок управления и служит защитой от вредительства Отсечение источников помех путем снижения чувствительности с помощью DIP-переключателя Дополнительный вход для выключателя с функцией переключения «Комната = ВКЛ + ВЫКЛ/коридор = ВКЛ» Датчик можно использовать в автоматическом или полуавтоматическом режиме Стандартное исполнение в виде устройства для скрытого монтажа Возможен монтаж на поверхность или встроенный монтаж в потолок с помощью принадлежностей Защитную панель и декоративное кольцо можно легко заменить или покрыть лаком (доступны в качестве принадлежностей в цвете серебро) Расширение диапазона обнаружения путем подключения ведомых устройств (Slave) Целенаправленное отсечение секторов зоны действия датчика с помощью прилагаемой линзовой маски | 0.664 | 0.22 | 0.165 | 0.1 | [5 empty] | 321.5014 | ep01
EP10427312 | http://procat.services-esylux.de/procat/pictures/jpeg/ep10427312.jpg | EP10427312 | 4015120427312 | COMPACT |  |  | PD-C 360i/8 UC | Датчик присутствия с углом охвата 360° для потолочного монтажа Дальность действия до 8 м в диаметре для установки в сочетании с системами автоматизации зданий Рабочее напряжение 12-36 В пост. и перем. тока Программно-управляемый коммутационный выход с нулевым потенциалом (размыкающий/замыкающий контакт) Возможность включения и отключения индикации обнаружения Бесшумное переключение до 2 A Дополнительный вход для выключателя позволяет включать и выключать каждый осветительный прибор вручную Стандартное исполнение в виде устройства для скрытого монтажа Возможен монтаж на поверхность или встроенный монтаж в потолок с помощью аксессуаров защитную панель и декоративное кольцо можно легко заменить или покрыть лаком (доступны в качестве аксессуаров в цвете серебро) Целенаправленное отсечение секторов зоны действия датчика с помощью прилагаемой линзовой маски Четко определенная рабочая программа обеспечивает мгновенную готовность к эксплуатации | 0.177 | 0.11 | 0.11 | 0.085 | 3.83 | 0.55 | 0.23 | 0.19 | 20 | 246.6545 | ep21
EP10427329 | http://procat.services-esylux.de/procat/pictures/jpeg/ep10427329.jpg | EP10427329 | 4015120427329 | COMPACT |  |  | PD-C 360i/24 UC | Датчик присутствия с углом охвата 360° для потолочного монтажа Дальность действия до 24 м в диаметре для установки в сочетании с системами автоматизации зданий Рабочее напряжение 12-36 В пост. и перем. тока Программно-управляемый коммутационный выход с нулевым потенциалом (размыкающий/замыкающий контакт) Возможность включения и отключения индикации обнаружения Бесшумное переключение до 2 A Дополнительный вход для выключателя позволяет включать и выключать каждый осветительный прибор вручную Стандартное исполнение в виде устройства для скрытого монтажа Возможен монтаж на поверхность или встроенный монтаж в потолок с помощью аксессуаров защитную панель и декоративное кольцо можно легко заменить или покрыть лаком (доступны в качестве аксессуаров в цвете серебро) Целенаправленное отсечение секторов зоны действия датчика с помощью прилагаемой линзовой маски Четко определенная рабочая программа обеспечивает мгновенную готовность к эксплуатации | 0.18 | 0.11 | 0.108 | 0.085 | 3.91 | 0.56 | 0.23 | 0.18 | 20 | 289.1812 | ep21
EP10427305 | http://procat.services-esylux.de/procat/pictures/jpeg/ep10427305.jpg | EP10427305 | 4015120427305 | COMPACT |  |  | PD-C 180i/16 UC | Датчик присутствия с углом охвата 180° для настенного монтажа Дальность действия до 16 м в диаметре для установки в сочетании с системами автоматизации зданий Рабочее напряжение 12-36 В пост. и перем. тока (AC/DC) Программно-управляемый коммутационный выход с нулевым потенциалом (размыкающий/замыкающий контакт) Возможность включения и отключения индикации обнаружения Бесшумное переключение до 2 A Совместимость с выключателями разных производителей, доступны крышки IP 20 различных цветов Дополнительный вход для выключателя позволяет выполнять включение и выключение вручную Универсальная коробка для монтажа на поверхность IP 20/IP 44, тройной ввод провода с мембраной | 0.16 | 0.1 | 0.1 | 0.07 | 4 | 0.51 | 0.21 | 0.16 | 20 | 246.6545 | ep22
EP10055393 | http://procat.services-esylux.de/procat/pictures/jpeg/ep10055393.jpg | EP10055393 | 4015120055393 | COMPACT |  |  | MD-C 360i/8 | Датчик движения с углом охвата 360° для потолочного монтажа Дальность действия до 8 м в диаметре при рекомендованной монтажной высоте 3 м (максимальная монтажная высота 5 м), для установки в небольших помещениях и проходах с отсутствием или малой долей естественного освещения Высокопроизводительное реле 16 А (вольфрамовый контакт прямого хода), специально предназначенное для коммутации емкостных нагрузок, например ЭПРА, параллельно компенсированных люминесцентных ламп, компактных люминесцентных ламп, энергосберегающих ламп Четко определенная рабочая программа для мгновенной готовности к эксплуатации Автоматическое управление освещением для применения при отсутствии дневного света или при крайне слабом естественном освещении Простое программирование с помощью пульта дистанционного управления с технологией "blue mode" или с помощью регулировочных элементов Встроенный переключатель для настройки с помощью пульта дистанционного управления или регулятора, что позволяет избежать ошибок управления и служит защитой от вредительства Отсечение источников помех путем снижения чувствительности с помощью DIP-переключателя Дополнительный вход для выключателя с функцией переключения "Комната = ВКЛ + ВЫКЛ/коридор = ВКЛ" Стандартное исполнение в виде устройства для скрытого монтажа Возможен монтаж на поверхность или встроенный монтаж в потолок с помощью аксессуаров ащитную панель и декоративное кольцо можно легко заменить или вскрыть лаком (доступны в качестве аксессуаров в цвете серебро) Расширение диапазона обнаружения путем параллельного подключения до 8 датчиков Целенаправленное отсечение секторов зоны действия датчика с помощью прилагаемой линзовой маски | 0.19 | 0.11 | 0.11 | 0.085 | 4.2 | 0.55 | 0.23 | 0.2 | 20 | 183.7151 | ep01
EP10425875 | http://procat.services-esylux.de/procat/pictures/jpeg/ep10425875.jpg | EP10425875 | 4015120425875 | COMPACT |  |  | MD-C 360i/8 MIC | Датчик движения с углом охвата 360° для потолочного монтажа Дальность действия до 8 м в диаметре при рекомендованной монтажной высоте 3 м (максимальная монтажная высота 5 м) Высокопроизводительное реле 16 А (вольфрамовый контакт прямого хода), специально предназначенное для коммутации емкостных нагрузок, например ЭПРА, параллельно компенсированных люминесцентных ламп, компактных люминесцентных ламп, энергосберегающих ламп Интегрированный акустический датчик для оптимальной установки в трудно обозреваемых местах и помещениях с множеством углов с отсутствием или малой долей естественного освещения Четко определенная рабочая программа для мгновенной готовности к эксплуатации Автоматическое управление освещением для применения при отсутствии дневного света или при крайне слабом естественном освещении Простое программирование с помощью пульта дистанционного управления с технологией "blue mode" или с помощью регулировочных элементов Встроенный переключатель для настройки с помощью пульта дистанционного управления или регулятора, что позволяет избежать ошибок управления и служит защитой от вредительства Отсечение источников помех путем снижения чувствительности с помощью DIP-переключателя Дополнительный вход для выключателя с функцией переключения "Комната = ВКЛ + ВЫКЛ/коридор = ВКЛ" Стандартное исполнение в виде устройства для скрытого монтажа Возможен монтаж на поверхность или встроенный монтаж в потолок с помощью аксессуаров ащитную панель и декоративное кольцо можно легко заменить или вскрыть лаком (доступны в качестве аксессуаров в цвете серебро) Расширение диапазона обнаружения путем параллельного подключения до 8 датчиков Целенаправленное отсечение секторов зоны действия датчика с помощью прилагаемой линзовой маски | 0.194 | 0.11 | 0.11 | 0.085 | 4.16 | 0.55 | 0.22 | 0.19 | 20 | 214.3343 | ep01
EP10055317 | http://procat.services-esylux.de/procat/pictures/jpeg/ep10055317.jpg | EP10055317 | 4015120055317 | COMPACT |  |  | MD-C 360i/24 | Датчик движения с углом охвата 360° для потолочного монтажа Большая Дальность действия до 24 м в диаметре при рекомендованной монтажной высоте 3 м для разных возможностей применения Высокопроизводительное реле 16 А (вольфрамовый контакт прямого хода), специально предназначенное для коммутации емкостных нагрузок, например ЭПРА, параллельно компенсированных люминесцентных ламп, компактных люминесцентных ламп, энергосберегающих ламп Оптимально подходит для установки на большой высоте до 10 м, например, в спортивных залах, складских помещениях и т. д. Автоматическое управление освещением для применения при отсутствии дневного света или при крайне слабом естественном освещении Простое программирование с помощью пульта дистанционного управления с технологией "blue mode" или с помощью регулировочных элементов (потенциометра) Встроенный переключатель для настройки с помощью пульта дистанционного управления или регулятора, что позволяет избежать ошибок управления и служит защитой от вредительства Четко определенная рабочая программа для мгновенной готовности к эксплуатации Отсечение источников помех путем снижения чувствительности с помощью DIP-переключателя Дополнительный вход для выключателя с функцией переключения "Комната = ВКЛ + ВЫКЛ/коридор = ВКЛ" Стандартное исполнение в виде устройства для скрытого монтажа Возможен монтаж на поверхность или встроенный монтаж в потолок с помощью аксессуаров защитную панель и декоративное кольцо можно легко заменить или покрыть лаком (доступны в качестве аксессуаров в цвете серебро) Большое пространство для прокладки провода благодаря незначительной монтажной высоте блока питания Простое и быстрое подключение с помощью штепсельных зажимов Расширение диапазона обнаружения путем параллельного подключения до 8 датчиков Целенаправленное отсечение секторов зоны действия датчика с помощью прилагаемой линзовой маски | 0.195 | 0.11 | 0.11 | 0.08 | 4.16 | 0.56 | 0.23 | 0.2 | 20 | 236.4481 | ep01
EP10424618 | http://procat.services-esylux.de/procat/pictures/jpeg/ep10424618.jpg | EP10424618 | 4015120424618 | COMPACT |  |  | MD-C 360i/24 WAGO WINSTA CodeA/S | Датчик движения с углом охвата 360° для потолочного монтажа Большая дальность действия до 24 м в диаметре при рекомендованной монтажной высоте 3 м для разных возможностей применения Предварительно собранные линии подвода и отвода 2,0 м WAGO WINSTA® Высокопроизводительное реле 16 А (вольфрамовый контакт прямого хода), специально предназначенное для коммутации емкостных нагрузок, например ЭПРА, параллельно компенсированных люминесцентных ламп, компактных люминесцентных ламп, энергосберегающих ламп Оптимально подходит для установки на высоте до 5 м,например в спортивных залах, складских помещениях и т. д. Автоматическое управление освещением для применения при отсутствии дневного света или при крайне слабом естественном освещении Простое программирование с помощью пульта дистанционного управления с технологией blue mode или с помощью регулировочных элементов (потенциометра) Встроенный переключатель для настройки с помощью пульта дистанционного управления или регулятора, что позволяет избежать ошибок управления и служит защитой от вредительства Готовность к использованию благодаря заводским настройкам Отсечение источников помех путем снижения чувствительности с помощью DIP-переключателя Дополнительный вход для выключателя с функцией переключения «Комната = ВКЛ + ВЫКЛ/коридор = ВКЛ» Стандартное исполнение в виде устройства для скрытого монтажа Возможен монтаж на поверхность или встроенный монтаж в потолок с помощью принадлежностей Защитную панель и декоративное кольцо можно легко заменить или покрыть лаком (доступны в качестве принадлежностей в цвете серебро) Большое пространство для прокладки провода благодаря незначительной монтажной высоте блока питания Простое и быстрое подключение с помощью зажимных клемм Расширение диапазона обнаружения путем параллельного подключения до 8 датчиков Целенаправленное отсечение секторов зоны действия датчика с помощью прилагаемой линзовой маски | 0.5 | 0.22 | 0.165 | 0.1 | [5 empty] | 330.0067 | ep01
EP10428128 | http://procat.services-esylux.de/procat/pictures/jpeg/ep10428128.jpg | EP10428128 | 4015120428128 | COMPACT |  |  | MD-C 360i/32 Corridor | Датчик движения с углом охвата 360° для потолочного монтажа Большая дальность действия в коридорах и проходах до 32 м в диаметре при рекомендованной монтажной высоте 3 м для разных возможностей применения Высокопроизводительное реле 16 А (вольфрамовый контакт прямого хода), специально предназначенное для коммутации емкостных нагрузок, например ЭПРА, параллельно компенсированных люминесцентных ламп, компактных люминесцентных ламп, энергосберегающих ламп Автоматическое управление освещением для применения при отсутствии дневного света или при крайне слабом естественном освещении Простое программирование с помощью пульта дистанционного управления с технологией blue mode или с помощью регулировочных элементов (потенциометра) Встроенный переключатель для настройки с помощью пульта дистанционного управления или регулятора, что позволяет избежать ошибок управления и служит защитой от вредительства Готовность к использованию благодаря заводским настройкам Отсечение источников помех путем снижения чувствительности с помощью DIP-переключателя Вход для выключателя с функцией переключения «Комната = ВКЛ + ВЫКЛ/Коридор = ВКЛ» Стандартное исполнение в виде устройства для скрытого монтажа Возможен монтаж на поверхность или встроенный монтаж в потолок с помощью принадлежностей Большое пространство для прокладки провода благодаря незначительной монтажной высоте блока питания Простое и быстрое подключение с помощью зажимных клемм Расширение диапазона обнаружения путем параллельного подключения до 8 датчиков Целенаправленное отсечение секторов зоны действия датчика с помощью прилагаемой линзовой маски | 0.193 | 0.11 | 0.11 | 0.085 | 4.2 | 0.55 | 0.23 | 0.18 | 20 | 188.8183 | ep01
EP10424816 | http://procat.services-esylux.de/procat/pictures/jpeg/ep10424816.jpg | EP10424816 | 4015120424816 | COMPACT |  |  | MD-C 360i/24 WAGO WINSTA CodeA | Датчик движения с углом охвата 360° для потолочного монтажа Большая дальность действия до 24 м в диаметре при рекомендованной монтажной высоте 3 м для разных возможностей применения Предварительно собранные линии подвода и отвода 2,0 м WAGO WINSTA® Высокопроизводительное реле 16 А (вольфрамовый контакт прямого хода), специально предназначенное для коммутации емкостных нагрузок, например ЭПРА, параллельно компенсированных люминесцентных ламп, компактных люминесцентных ламп, энергосберегающих ламп Оптимально подходит для установки на высоте до 5 м,например в спортивных залах, складских помещениях и т. д. Автоматическое управление освещением для применения при отсутствии дневного света или при крайне слабом естественном освещении Простое программирование с помощью пульта дистанционного управления с технологией blue mode или с помощью регулировочных элементов (потенциометра) Встроенный переключатель для настройки с помощью пульта дистанционного управления или регулятора, что позволяет избежать ошибок управления и служит защитой от вредительства Готовность к использованию благодаря заводским настройкам Отсечение источников помех путем снижения чувствительности с помощью DIP-переключателя Дополнительный вход для выключателя с функцией переключения «Комната = ВКЛ + ВЫКЛ/коридор = ВКЛ» Стандартное исполнение в виде устройства для скрытого монтажа Возможен монтаж на поверхность или встроенный монтаж в потолок с помощью принадлежностей Защитную панель и декоративное кольцо можно легко заменить или покрыть лаком (доступны в качестве принадлежностей в цвете серебро) Большое пространство для прокладки провода благодаря незначительной монтажной высоте блока питания Простое и быстрое подключение с помощью зажимных клемм Расширение диапазона обнаружения путем параллельного подключения до 8 датчиков Целенаправленное отсечение секторов зоны действия датчика с помощью прилагаемой линзовой маски | 0.666 | 0.22 | 0.17 | 0.09 | [5 empty] | 326.6046 | ep01
EP10427749 | http://procat.services-esylux.de/procat/pictures/jpeg/ep10427749.jpg | EP10427749 | 4015120427749 | COMPACT |  |  | MD-C 360i/32 | Датчик движения с углом охвата 360° для потолочного монтажа Большая дальность действия до 32 м в диаметре при рекомендованной монтажной высоте 3 м для разных возможностей применения Высокопроизводительное реле 16 А (вольфрамовый контакт прямого хода), специально предназначенное для коммутации емкостных нагрузок, например ЭПРА, параллельно компенсированных люминесцентных ламп, компактных люминесцентных ламп, энергосберегающих ламп Оптимально подходит для установки на высоте до 10 м,например в спортивных залах, складских помещениях и т. д. Автоматическое управление освещением для применения при отсутствии дневного света или при крайне слабом естественном освещении Простое программирование с помощью пульта дистанционного управления с технологией blue mode или с помощью регулировочных элементов (потенциометра) Встроенный переключатель для настройки с помощью пульта дистанционного управления или регулятора, что позволяет избежать ошибок управления и служит защитой от вредительства Готовность к использованию благодаря заводским настройкам Отсечение источников помех путем снижения чувствительности с помощью DIP-переключателя Дополнительный вход для выключателя с функцией переключения «Комната = ВКЛ + ВЫКЛ/коридор = ВКЛ» Стандартное исполнение в виде устройства для скрытого монтажа Возможен монтаж на поверхность или встроенный монтаж в потолок с помощью принадлежностей Защитную панель и декоративное кольцо можно легко заменить или покрыть лаком (доступны в качестве принадлежностей в цвете серебро) Большое пространство для прокладки провода благодаря незначительной монтажной высоте блока питания Простое и быстрое подключение с помощью штепсельных зажимов Расширение диапазона обнаружения путем параллельного подключения до 8 датчиков Целенаправленное отсечение секторов зоны действия датчика с помощью прилагаемой линзовой маски | 0.195 | 0.11 | 0.11 | 0.085 | 4.18 | 0.545 | 0.22 | 0.22 | 20 | 268.7684 | ep01
EP10424601 | http://procat.services-esylux.de/procat/pictures/jpeg/ep10424601.jpg | EP10424601 | 4015120424601 | COMPACT |  |  | MD-C 360i/8 WAGO WINSTA CodeA/S | Датчик движения с углом охвата 360° для потолочного монтажа Дальность действия до 8 мв диаметре при рекомендованной монтажной высоте 3 м (максимальная монтажная высота 5 м), для установки в небольших помещениях и проходах с отсутствием или малой долей естественного освещения Предварительно собранные линии подвода и отвода 2,0 м WAGO WINSTA® Высокопроизводительное реле 16 А (вольфрамовый контакт прямого хода), специально предназначенное для коммутации емкостных нагрузок, например ЭПРА, параллельно компенсированных люминесцентных ламп, компактных люминесцентных ламп, энергосберегающих ламп Готовность к использованию благодаря заводским настройкам Автоматическое управление освещением для применения при отсутствии дневного света или при крайне слабом естественном освещении Простое программирование с помощью пульта дистанционного управления с технологией blue mode или с помощью регулировочных элементов Встроенный переключатель для настройки с помощью пульта дистанционного управления или регулятора, что позволяет избежать ошибок управления и служит защитой от вредительства Отсечение источников помех путем снижения чувствительности с помощью DIP-переключателя Дополнительный вход для выключателя с функцией переключения «Комната = ВКЛ + ВЫКЛ/коридор = ВКЛ» Стандартное исполнение в виде устройства для скрытого монтажа Возможен монтаж на поверхность или встроенный монтаж в потолок с помощью принадлежностей ащитную панель и декоративное кольцо можно легко заменить или вскрыть лаком (доступны в качестве аксессуаров в цвете серебро) Расширение диапазона обнаружения путем параллельного подключения до 8 датчиков Целенаправленное отсечение секторов зоны действия датчика с помощью прилагаемой линзовой маски | 0.495 | 0.215 | 0.16 | 0.1 | [5 empty] | 287.4801 | ep01
EP10424809 | http://procat.services-esylux.de/procat/pictures/jpeg/ep10424809.jpg | EP10424809 | 4015120424809 | COMPACT |  |  | MD-C 360i/8 WAGO WINSTA CodeA | Датчик движения с углом охвата 360° для потолочного монтажа Дальность действия до 8 мв диаметре при рекомендованной монтажной высоте 3 м (максимальная монтажная высота 5 м), для установки в небольших помещениях и проходах с отсутствием или малой долей естественного освещения Предварительно собранные линии подвода и отвода 2,0 м WAGO WINSTA® Высокопроизводительное реле 16 А (вольфрамовый контакт прямого хода), специально предназначенное для коммутации емкостных нагрузок, например ЭПРА, параллельно компенсированных люминесцентных ламп, компактных люминесцентных ламп, энергосберегающих ламп Готовность к использованию благодаря заводским настройкам Автоматическое управление освещением для применения при отсутствии дневного света или при крайне слабом естественном освещении Простое программирование с помощью пульта дистанционного управления с технологией blue mode или с помощью регулировочных элементов Встроенный переключатель для настройки с помощью пульта дистанционного управления или регулятора, что позволяет избежать ошибок управления и служит защитой от вредительства Отсечение источников помех путем снижения чувствительности с помощью DIP-переключателя Дополнительный вход для выключателя с функцией переключения «Комната = ВКЛ + ВЫКЛ/коридор = ВКЛ» Стандартное исполнение в виде устройства для скрытого монтажа Возможен монтаж на поверхность или встроенный монтаж в потолок с помощью принадлежностей ащитную панель и декоративное кольцо можно легко заменить или вскрыть лаком (доступны в качестве аксессуаров в цвете серебро) Расширение диапазона обнаружения путем параллельного подключения до 8 датчиков Целенаправленное отсечение секторов зоны действия датчика с помощью прилагаемой линзовой маски | 0.665 | 0.22 | 0.165 | 0.1 | [5 empty] | 284.078 | ep01
EP10428111 | http://procat.services-esylux.de/procat/pictures/jpeg/ep10428111.jpg | EP10428111 | 4015120428111 | COMPACT | X | 2022-01-01 | PD-C 360bt/24 APC20 PS plus DALI-2 | Сертифицированный потолочный датчик присутствия DALI-2 со встроенным блоком управления и источником питания DALI-2 (250 мА) Управление освещением во всем помещении с подключением до 16 групп Простая адаптация к конфигурации конкретного помещения, в том числе сложной формы Поддержание постоянного уровня освещенности в зависимости от присутствия людей и яркости дневного света для максимальной энергоэффективности Реле на 16 А для включения и выключения систем ОВК и дополнительных светильников 4 входа для выключателей (потенциальные) Разнообразные функции ручного управления и до 16 сценариев Автоматическое переключение групп при использовании помещения в других целях Функции регулировки отдельных групп в зависимости от дня недели и времени суток Отключение устройств управления DALI по времени для экономии энергии (Power Cut-Off) Функция роевого взаимодействия для повышенного комфорта на рабочем месте Централизованные функции для управления целыми зонами и всем зданием Быстрый запуск с заводскими настройками в режиме широкого вещания Отдельные группы сразу готовы к эксплуатации благодаря заводским настройкам Простая настройка с помощью приложения ESY благодаря двунаправленному интерфейсу Bluetooth Простое документирование и управление сконфигурированными проектами через приложение ESY (например, в виде отчета PDF) Накладной монтаж с использованием принадлежностей | 0.28 | 0.108 | 0.108 | 0.14 | 6.4 | 0.56 | 0.23 | 0.19 | 20 | 624.2911 | ep01
EP10424885 | http://procat.services-esylux.de/procat/pictures/jpeg/ep10424885.jpg | EP10424885 | 4015120424885 | COMPACT |  |  | PD-C 360/32 BMS DALI-2 | Сертифицированный потолочный датчик присутствия DALI-2 в качестве устройства ввода для систем освещения DALI-2 Управление освещением во всем помещении в сочетании с датчиками присутствия APC В качестве альтернативы возможна интеграция в автоматизированные системы управления зданием других производителей через интерфейс DALI-2 Встроенный пассивный инфракрасный датчик для команд DALI-2 согласно МЭК 62386-303, а также датчик освещенности для команд согласно МЭК 62386-304 Вход для подключения стандартных 230-вольтовых выключателей (команды выключателя подаются в виде команд DALI-2 согласно МЭК 62386-301) Накладной монтаж и встроенный потолочный монтаж при использовании принадлежностей | 0.19 | 0.085 | 0.11 | 0.085 | 6.8 | 0.56 | 0.23 | 0.19 | 20 | 258.562 | ep45
EP10428203 | http://procat.services-esylux.de/procat/pictures/jpeg/ep10428203.jpg | EP10428203 | 4015120428203 | COMPACT |  |  | PD-C 360/8 BMS DALI-2 | Сертифицированный потолочный датчик присутствия DALI-2 в качестве устройства ввода для систем освещения DALI-2 Управление освещением во всем помещении в сочетании с датчиками присутствия APC В качестве альтернативы возможна интеграция в автоматизированные системы управления зданием других производителей через интерфейс DALI-2 Встроенный пассивный инфракрасный датчик для команд DALI-2 согласно МЭК 62386-303, а также датчик освещенности для команд согласно МЭК 62386-304 Вход для подключения стандартных 230-вольтовых выключателей (команды выключателя подаются в виде команд DALI-2 согласно МЭК 62386-301) Накладной монтаж и встроенный потолочный монтаж при использовании принадлежностей | 0.185 | 0.105 | 0.105 | 0.085 | 4.01 | 0.55 | 0.22 | 0.18 | 20 | 183.7151 | ep45
EP10428210 | http://procat.services-esylux.de/procat/pictures/jpeg/ep10428210.jpg | EP10428210 | 4015120428210 | COMPACT |  |  | PD-C 360/24 BMS DALI-2 | Сертифицированный потолочный датчик присутствия DALI-2 в качестве устройства ввода для систем освещения DALI-2 Управление освещением во всем помещении в сочетании с датчиками присутствия APC В качестве альтернативы возможна интеграция в автоматизированные системы управления зданием других производителей через интерфейс DALI-2 Встроенный пассивный инфракрасный датчик для команд DALI-2 согласно МЭК 62386-303, а также датчик освещенности для команд согласно МЭК 62386-304 Вход для подключения стандартных 230-вольтовых выключателей (команды выключателя подаются в виде команд DALI-2 согласно МЭК 62386-301) Накладной монтаж и встроенный потолочный монтаж при использовании принадлежностей | 0.19 | 0.11 | 0.11 | 0.085 | 4.12 | 0.55 | 0.225 | 0.19 | 20 | 224.5407 | ep45
EP10428142 | http://procat.services-esylux.de/procat/pictures/jpeg/ep10428142.jpg | EP10428142 | 4015120428142 | COMPACT |  |  | PD-C 360bt/8 APC10 PS plus DALI-2 | Сертифицированный потолочный датчик присутствия DALI-2 со встроенным блоком управления и источником питания DALI-2 (250 мА) Управление освещением во всем помещении с подключением до 16 групп Простая адаптация к конфигурации конкретного помещения, в том числе сложной формы Поддержание постоянного уровня освещенности в зависимости от присутствия людей и яркости дневного света для максимальной энергоэффективности Реле на 16 А для включения и выключения систем ОВК и дополнительных светильников 4 входа для выключателей (потенциальные) Разнообразные функции ручного управления и до 16 сценариев Автоматическое переключение групп при использовании помещения в других целях Быстрый запуск с заводскими настройками в режиме широкого вещания Отдельные группы сразу готовы к эксплуатации благодаря заводским настройкам Простая настройка с помощью приложения ESY благодаря двунаправленному интерфейсу Bluetooth Простое документирование и управление сконфигурированными проектами через приложение ESY (например, в виде отчета PDF) Накладной монтаж с использованием принадлежностей | 0.278 | 0.108 | 0.108 | 0.14 | 6.4 | 0.56 | 0.23 | 0.19 | 20 | 522.2271 | ep01
EP10428159 | http://procat.services-esylux.de/procat/pictures/jpeg/ep10428159.jpg | EP10428159 | 4015120428159 | COMPACT |  |  | PD-C 360bt/24 APC10 PS plus DALI-2 | Сертифицированный потолочный датчик присутствия DALI-2 со встроенным блоком управления и источником питания DALI-2 (250 мА) Управление освещением во всем помещении с подключением до 16 групп Простая адаптация к конфигурации конкретного помещения, в том числе сложной формы Поддержание постоянного уровня освещенности в зависимости от присутствия людей и яркости дневного света для максимальной энергоэффективности Реле на 16 А для включения и выключения систем ОВК и дополнительных светильников 4 входа для выключателей (потенциальные) Разнообразные функции ручного управления и до 16 сценариев Автоматическое переключение групп при использовании помещения в других целях Быстрый запуск с заводскими настройками в режиме широкого вещания Отдельные группы сразу готовы к эксплуатации благодаря заводским настройкам Простая настройка с помощью приложения ESY благодаря двунаправленному интерфейсу Bluetooth Простое документирование и управление сконфигурированными проектами через приложение ESY (например, в виде отчета PDF) Накладной монтаж с использованием принадлежностей | 0.28 | 0.108 | 0.108 | 0.14 | 6.4 | 0.56 | 0.23 | 0.19 | 20 | 563.0527 | ep01
EP10427480 | http://procat.services-esylux.de/procat/pictures/jpeg/ep10427480.jpg | EP10427480 | 4015120427480 | Compact |  |  | ACTUATOR SEMI AUTO C4 DALI | Заводская настройка, полуавтоматический режим Полностью автоматическое или полуавтоматическое исполнительное устройство для канала 4 Вход на выключатель для ручного включения и выключения Простое программирование с помощью пульта дистанционного управления с технологией "blue mode" Регулирование режима работы «4 ч ВКЛ/ВЫКЛ» с помощью универсального дистанционного управления Управление вручную (ВКЛ/ВЫКЛ) с помощью универсального дистанционного управления Время ожидания от 1 до 120 мин. Беспотенциальное реле с разрывной мощностью 10 А | 0.055 | 0.09 | 0.07 | 0.055 | 9 | 0.525 | 0.22 | 0.16 | 48 | 79.9501 | ep45
EP10427473 | http://procat.services-esylux.de/procat/pictures/jpeg/ep10427473.jpg | EP10427473 | 4015120427473 | Compact |  |  | ACTUATOR FULL AUTO C3 DALI | Заводская настройка, автоматический режим Полностью автоматическое или полуавтоматическое исполнительное устройство для канала 3 Вход на выключатель для ручного включения и выключения Простое программирование с помощью пульта дистанционного управления с технологией "blue mode" Регулирование режима работы «4 ч ВКЛ/ВЫКЛ» с помощью универсального дистанционного управления Управление вручную (ВКЛ/ВЫКЛ) с помощью универсального дистанционного управления Время ожидания от 1 до 120 мин. Беспотенциальное реле с разрывной мощностью 10 А | 0.55 | 0.09 | 0.05 | 0.07 | 27.2 | 0.55 | 0.22 | 0.18 | 48 | 79.9501 | ep45
EC10430008 | http://procat.services-esylux.de/procat/pictures/jpeg/ec10430008.jpg | EC10430008 | 4015120430008 | Compact |  |  | POWER SUPPLY 200mA DALI | Блок питания 200 мА для подвода питания к устройствам или модулям управления DALI без собственного источника питания Подходи для монтажа в европейские розетки для скрытой проводки Цвет белый. С контролем температуры. | 0.06 | 0.09 | 0.075 | 0.07 | 3.19 | 0.55 | 0.225 | 0.18 | 36 | 102.0639 | ec01
EP10510700 | http://procat.services-esylux.de/procat/pictures/jpeg/ep10510700.jpg | EP10510700 | 4015120510700 | COMPACT EXPRESS |  |  | PD-CE 360i/8 | Датчик присутствия с углом охвата 360° для установки на потолок Дальность действия до 8 м в диаметре, для установки в небольших помещениях и проходах с малой долей естественного освещения Высокопроизводительное реле 16 А (вольфрамовый контакт прямого хода), специально предназначенное для коммутации емкостных нагрузок, например ЭПРА, параллельно компенсированных люминесцентных ламп, компактных люминесцентных ламп, энергосберегающих ламп Автоматическое управление освещением в зависимости от присутствия людей и яркости дневного света Программирование с помощью пульта дистанционного управления, например установка включения и выключения непрерывного освещения и выбор функции автоматического ввода текущего уровня освещенности Четко определенная рабочая программа обеспечивает мгновенную готовность к эксплуатации Дополнительный вход для выключателя позволяет включать и выключать каждый осветительный прибор вручную Датчик можно использовать в автоматическом или полуавтоматическом режиме Расширение диапазона обнаружения путем подключения "ведомого" датчика присутствия ("Slave") Встроенная импульсная функция для управления лестничными автоматами или сигнальными устройствами, а также для применения в системах автоматизации зданий/SPS | 0.218 | 0.108 | 0.108 | 0.083 | 4.66 | 0.55 | 0.225 | 0.22 | 20 | 227.9428 | ep21
EP10510717 | http://procat.services-esylux.de/procat/pictures/jpeg/ep10510717.jpg | EP10510717 | 4015120510717 | COMPACT EXPRESS |  |  | PD-CE 360i/8 WIELAND GST18 | Датчик присутствия с углом охвата 360° для установки на потолок Дальность действия до 8 м в диаметре, для установки в небольших помещениях и проходах с малой долей естественного освещения Предварительно оконцованный провод GST18i3 длиной 1,0 м Высокопроизводительное реле 16 А (вольфрамовый контакт прямого хода), специально предназначенное для коммутации емкостных нагрузок, например ЭПРА, параллельно компенсированных люминесцентных ламп, компактных люминесцентных ламп, энергосберегающих ламп Автоматическое управление освещением в зависимости от присутствия людей и яркости дневного света Программирование с помощью пульта дистанционного управления, например установка включения и выключения непрерывного освещения и выбор функции автоматического ввода текущего уровня освещенности Четко определенная рабочая программа обеспечивает мгновенную готовность к эксплуатации Дополнительный вход для выключателя позволяет включать и выключать каждый осветительный прибор вручную Датчик можно использовать в автоматическом или полуавтоматическом режиме Расширение диапазона обнаружения путем подключения "ведомого" датчика присутствия ("Slave") Встроенная импульсная функция для управления лестничными автоматами или сигнальными устройствами, а также для применения в системах автоматизации зданий/SPS | 0.423 | 0.2 | 0.125 | 0.1 | 8.87 | 0.4 | 0.33 | 0.41 | 20 | 282.3769 | ep21
EP10510786 | http://procat.services-esylux.de/procat/pictures/jpeg/ep10510786.jpg | EP10510786 | 4015120510786 | COMPACT EXPRESS |  |  | PD-CE 360i/8 WAGO WINSTA | Датчик присутствия с углом охвата 360° для установки на потолок Дальность действия до 8 м в диаметре, для установки в небольших помещениях и проходах с малой долей естественного освещения Предварительно собранные линии подвода и отвода 1,5 м WAGO WINSTA® Высокопроизводительное реле 16 А (вольфрамовый контакт прямого хода), специально предназначенное для коммутации емкостных нагрузок, например ЭПРА, параллельно компенсированных люминесцентных ламп, компактных люминесцентных ламп, энергосберегающих ламп Автоматическое управление освещением в зависимости от присутствия людей и яркости дневного света Программирование с помощью пульта дистанционного управления, например установка включения и выключения непрерывного освещения и выбор функции автоматического ввода текущего уровня освещенности Четко определенная рабочая программа обеспечивает мгновенную готовность к эксплуатации Дополнительный вход для выключателя позволяет включать и выключать каждый осветительный прибор вручную Датчик можно использовать в автоматическом или полуавтоматическом режиме Расширение диапазона обнаружения путем подключения "ведомого" датчика присутствия ("Slave") Встроенная импульсная функция для управления лестничными автоматами или сигнальными устройствами, а также для применения в системах автоматизации зданий/SPS | 0.55 | 0.22 | 0.17 | 0.1 | 7.655 | 0.4 | 0.33 | 0.405 | 13 | 290.8822 | ep21
EP10510724 | http://procat.services-esylux.de/procat/pictures/jpeg/ep10510724.jpg | EP10510724 | 4015120510724 | COMPACT EXPRESS |  |  | PD-CE 360i/24 | Датчик присутствия с углом охвата 360° для установки на потолок Дальность действия до 24 м в диаметре, для установки в офисах, классных комнатах, конференц-залах и т. д., а также проходах с малой долей естественного освещения Оптимально подходит для Установка на большой высоте до 10 м, например, в спортивных залах, складских помещениях и т. д. Высокопроизводительное реле 16 А (вольфрамовый контакт прямого хода), специально предназначенное для коммутации емкостных нагрузок, например ЭПРА, параллельно компенсированных люминесцентных ламп, компактных люминесцентных ламп, энергосберегающих ламп Автоматическое управление освещением в зависимости от присутствия людей и яркости дневного света Программирование с помощью пульта дистанционного управления, например установка включения и выключения непрерывного освещения и выбор функции автоматического ввода текущего уровня освещенности Четко определенная рабочая программа обеспечивает мгновенную готовность к эксплуатации Дополнительный вход для выключателя позволяет включать и выключать каждый осветительный прибор вручную Датчик можно использовать в автоматическом или полуавтоматическом режиме Расширение диапазона обнаружения путем подключения "ведомого" датчика присутствия ("Slave") Встроенная импульсная функция для управления лестничными автоматами или сигнальными устройствами, а также для применения в системах автоматизации зданий/SPS | 0.216 | 0.11 | 0.11 | 0.019 | 5.12 | 0.54 | 0.22 | 0.22 | 20 | 278.9748 | ep21
EP10510731 | http://procat.services-esylux.de/procat/pictures/jpeg/ep10510731.jpg | EP10510731 | 4015120510731 | COMPACT EXPRESS |  |  | PD-CE 360i/24 WIELAND GST18 | Датчик присутствия с углом охвата 360° для установки на потолок Дальность действия до 24 м в диаметре, для установки в офисах, классных комнатах, конференц-залах и т. д., а также проходах с малой долей естественного освещения 1,0 м предварительно собранный подвод и вывод GST18i3 Оптимально подходит для Установка на большой высоте до 10 м, например, в спортивных залах, складских помещениях и т. д. Высокопроизводительное реле 16 А (вольфрамовый контакт прямого хода), специально предназначенное для коммутации емкостных нагрузок, например ЭПРА, параллельно компенсированных люминесцентных ламп, компактных люминесцентных ламп, энергосберегающих ламп Автоматическое управление освещением в зависимости от присутствия людей и яркости дневного света Программирование с помощью пульта дистанционного управления, например установка включения и выключения непрерывного освещения и выбор функции автоматического ввода текущего уровня освещенности Четко определенная рабочая программа обеспечивает мгновенную готовность к эксплуатации Дополнительный вход для выключателя позволяет включать и выключать каждый осветительный прибор вручную Датчик можно использовать в автоматическом или полуавтоматическом режиме Расширение диапазона обнаружения путем подключения "ведомого" датчика присутствия ("Slave") Встроенная импульсная функция для управления лестничными автоматами или сигнальными устройствами, а также для применения в системах автоматизации зданий/SPS | 0.43 | 0.2 | 0.125 | 0.1 | 9.5 | 0.4 | 0.33 | 0.42 | 20 | 348.7185 | ep21
EP10510793 | http://procat.services-esylux.de/procat/pictures/jpeg/ep10510793.jpg | EP10510793 | 4015120510793 | COMPACT EXPRESS |  |  | PD-CE 360i/24 WAGO WINSTA | Датчик присутствия с углом охвата 360° для установки на потолок Дальность действия до 24 м в диаметре, для установки в офисах, классных комнатах, конференц-залах и т. д., а также проходах с малой долей естественного освещения Предварительно собранные линии подвода и отвода 1,5 м WAGO WINSTA® Оптимально подходит для Установка на большой высоте до 10 м, например, в спортивных залах, складских помещениях и т. д. Высокопроизводительное реле 16 А (вольфрамовый контакт прямого хода), специально предназначенное для коммутации емкостных нагрузок, например ЭПРА, параллельно компенсированных люминесцентных ламп, компактных люминесцентных ламп, энергосберегающих ламп Автоматическое управление освещением в зависимости от присутствия людей и яркости дневного света Программирование с помощью пульта дистанционного управления, например установка включения и выключения непрерывного освещения и выбор функции автоматического ввода текущего уровня освещенности Четко определенная рабочая программа обеспечивает мгновенную готовность к эксплуатации Дополнительный вход для выключателя позволяет включать и выключать каждый осветительный прибор вручную Датчик можно использовать в автоматическом или полуавтоматическом режиме Расширение диапазона обнаружения путем подключения "ведомого" датчика присутствия ("Slave") Встроенная импульсная функция для управления лестничными автоматами или сигнальными устройствами, а также для применения в системах автоматизации зданий/SPS | 0.56 | 0.22 | 0.165 | 0.1 | 7.73 | 0.4 | 0.33 | 0.415 | 12 | 326.6046 | ep21
EP10510748 | http://procat.services-esylux.de/procat/pictures/jpeg/ep10510748.jpg | EP10510748 | 4015120510748 | COMPACT EXPRESS |  |  | PD-CE 360/8 Slave | "Ведомый" датчик присутствия ("Slave") для расширения диапазона обнаружения "ведущего" датчика присутствия ("Master") с диапазоном обнаружения 360° для монтажа на потолок Дальность действия до 8 м в диаметре для экономного расширения системы путем добавления до 10 вспомогательных устройств Все параметры задаются на ведущем датчике (Master), ведомый датчик (Slave) улавливает движение и передает сигнал на ведущий датчик (Master) Стандартная конструкция прибора скрытого монтажа с белой защитной панелью и декоративным кольцом IP 20 Универсальная коробка IP 54 для монтажа на поверхность, двойной ввод провода с мембраной (аксессуар) Штепсельные зажимы в двойной обкладке для сквозного соединения Модульная система, состоящая из блока питания и штепсельного сенсора Блок питания устанавливается и подключается, а после окончания малярных работ сенсор просто надевается Большое пространство для прокладки провода благодаря незначительной монтажной высоте блока питания Подключение "ведомого" датчика возможно для следующих датчиков присутствия: - PD-CE360i/8 / PD-CE360i/8 GST / PD-CE360i/8 WAGO - PD-CE360i/24 / PD-CE360i/24 GST / PD-CE360i/24 WAGO | 0.161 | 0.11 | 0.11 | 0.1 | 3.5 | 0.54 | 0.22 | 0.21 | 20 | 205.8289 | ep21
EP10510755 | http://procat.services-esylux.de/procat/pictures/jpeg/ep10510755.jpg | EP10510755 | 4015120510755 | COMPACT EXPRESS |  |  | PD-CE 360/24 Slave | "Ведомый" датчик присутствия ("Slave") для расширения диапазона обнаружения "ведущего" датчика присутствия ("Master") с диапазоном обнаружения 360° для монтажа на потолок Дальность действия до 24 м в диаметре для экономного расширения системы путем добавления до 10 вспомогательных устройств Оптимально подходит для Установка на большой высоте до 10 м, например, в спортивных залах, складских помещениях и т. д. Все параметры задаются на ведущем датчике (Master), ведомый датчик (Slave) улавливает движение и передает сигнал на ведущий датчик (Master) Стандартная конструкция прибора скрытого монтажа с белой защитной панелью и декоративным кольцом IP 20 Универсальная коробка IP 54 для монтажа на поверхность, двойной ввод провода с мембраной (аксессуар) Штепсельные зажимы в двойной обкладке для сквозного соединения Модульная система, состоящая из блока питания и штепсельного сенсора Блок питания устанавливается и подключается, а после окончания малярных работ сенсор просто надевается Большое пространство для прокладки провода благодаря незначительной монтажной высоте блока питания Подключение "ведомого" датчика возможно для следующих датчиков присутствия: - PD-CE360i/8 / PD-CE360i/8 GST / PD-CE360i/8 WAGO - PD-CE360i/24 / PD-CE360i/24 GST / PD-CE360i/24 WAGO | 0.165 | 0.11 | 0.11 | 0.1 | 3.625 | 0.55 | 0.22 | 0.215 | 20 | 256.8609 | ep21
EP10510007 | http://procat.services-esylux.de/procat/pictures/jpeg/ep10510007.jpg | EP10510007 | 4015120510007 | COMPACT EXPRESS |  |  | MD-CE 360i/8 | Датчик движения для встраивания в потолок с областью обнаружения 360° для включения и выключения освещения по мере необходимости, вследствие чего достигается ощутимое снижение расхода электроэнергии Дальность действия до 8 м в диаметре, для установки в небольших помещениях, проходах, туалетах, небольших офисах или прихожих с отсутствием или малой долей естественного освещения Высокопроизводительное реле 16 А (вольфрамовый контакт прямого хода), специально предназначенное для коммутации емкостных нагрузок, например ЭПРА, параллельно компенсированных люминесцентных ламп, компактных люминесцентных ламп, энергосберегающих ламп Четко определенная рабочая программа для мгновенной готовности к эксплуатации Простое программирование с помощью пульта дистанционного управления с технологией "blue mode" Малогабаритная конструкция, требующая выемки в потолке диаметром 68 мм, делает датчик незаметным и в то же время эффективным в эксплуатации Дополнительный вход для выключателя позволяет включать и выключать каждый осветительный прибор вручную Расширение диапазона обнаружения путем параллельного подключения до 8 датчиков Целенаправленное отсечение секторов зоны действия датчика с помощью прилагаемой линзовой маски | 0.209 | 0.11 | 0.11 | 0.1 | 4.46 | 0.55 | 0.22 | 0.21 | 20 | 182.014 | ep01
EP10510014 | http://procat.services-esylux.de/procat/pictures/jpeg/ep10510014.jpg | EP10510014 | 4015120510014 | COMPACT EXPRESS |  |  | MD-CE 360i/8 WIELAND GST18 | Датчик движения для встраивания в потолок с областью обнаружения 360° для включения и выключения освещения по мере необходимости, вследствие чего достигается ощутимое снижение расхода электроэнергии Дальность действия до 8 м в диаметре, для установки в небольших помещениях, проходах, туалетах, небольших офисах или прихожих с отсутствием или малой долей естественного освещения 1,0 м предварительно собранный подвод и вывод GST18i3 Высокопроизводительное реле 16 А (вольфрамовый контакт прямого хода), специально предназначенное для коммутации емкостных нагрузок, например ЭПРА, параллельно компенсированных люминесцентных ламп, компактных люминесцентных ламп, энергосберегающих ламп Четко определенная рабочая программа для мгновенной готовности к эксплуатации Простое программирование с помощью пульта дистанционного управления с технологией "blue mode" Малогабаритная конструкция, требующая выемки в потолке диаметром 68 мм, делает датчик незаметным и в то же время эффективным в эксплуатации Дополнительный вход для выключателя позволяет включать и выключать каждый осветительный прибор вручную Расширение диапазона обнаружения путем параллельного подключения до 8 датчиков Целенаправленное отсечение секторов зоны действия датчика с помощью прилагаемой линзовой маски | 0.427 | 0.2 | 0.125 | 0.1 | 8.8 | 0.6 | 0.39 | 0.22 | 20 | 246.6545 | ep01
EP10510045 | http://procat.services-esylux.de/procat/pictures/jpeg/ep10510045.jpg | EP10510045 | 4015120510045 | COMPACT EXPRESS |  |  | MD-CE 360i/8 WAGO WINSTA | Датчик движения для встраивания в потолок с областью обнаружения 360° для включения и выключения освещения по мере необходимости, вследствие чего достигается ощутимое снижение расхода электроэнергии Дальность действия до 8 м в диаметре, для установки в небольших помещениях, проходах, туалетах, небольших офисах, прихожих, вестибюлях Предварительно собранные линии подвода и отвода1,5 м WAGO WINSTA® Высокопроизводительное реле 16 А (вольфрамовый контакт прямого хода), специально предназначенное для коммутации емкостных нагрузок, например ЭПРА, параллельно компенсированных люминесцентных ламп, компактных люминесцентных ламп, энергосберегающих ламп Четко определенная рабочая программа для мгновенной готовности к эксплуатации Простое программирование с помощью пульта дистанционного управления с технологией "blue mode" Малогабаритная конструкция, требующая выемки в потолке диаметром 68 мм, делает датчик незаметным и в то же время эффективным в эксплуатации Дополнительный вход для выключателя позволяет включать и выключать каждый осветительный прибор вручную Расширение диапазона обнаружения путем параллельного подключения до 8 датчиков Целенаправленное отсечение секторов зоны действия датчика с помощью прилагаемой линзовой маски | 0.55 | 0.22 | 0.165 | 0.1 | 7.95 | 0.54 | 0.23 | 0.22 | 13 | 248.3556 | ep01
EP10510021 | http://procat.services-esylux.de/procat/pictures/jpeg/ep10510021.jpg | EP10510021 | 4015120510021 | COMPACT EXPRESS |  |  | MD-CE 360i/24 | Датчик движения с углом охвата 360° для потолочного монтажа Дальность действия до 24 м в диаметре при рекомендованной монтажной высоте 3 м для разных возможностей применения Высокопроизводительное реле 16 А (вольфрамовый контакт прямого хода), специально предназначенное для коммутации емкостных нагрузок, например ЭПРА, параллельно компенсированных люминесцентных ламп, компактных люминесцентных ламп, энергосберегающих ламп Четко определенная рабочая программа для мгновенной готовности к эксплуатации Простое программирование с помощью пульта дистанционного управления с технологией "blue mode" Малогабаритная конструкция, требующая выемки в потолке диаметром 68 мм, делает датчик незаметным и в то же время эффективным в эксплуатации Дополнительный вход для выключателя позволяет включать и выключать каждый осветительный прибор вручную Расширение диапазона обнаружения путем параллельного подключения до 8 датчиков Целенаправленное отсечение секторов зоны действия датчика с помощью прилагаемой линзовой маски | 0.211 | 0.11 | 0.11 | 0.1 | 4.85 | 0.545 | 0.22 | 0.22 | 10 | 231.3449 | ep01
EP10510038 | http://procat.services-esylux.de/procat/pictures/jpeg/ep10510038.jpg | EP10510038 | 4015120510038 | COMPACT EXPRESS |  |  | MD-CE 360i/24 WIELAND GST18 | Датчик движения с углом охвата 360° для потолочного монтажа Дальность действия до 24 м в диаметре при рекомендованной монтажной высоте 3 м для разных возможностей применения 1,0 м предварительно собранный подвод и вывод GST18i3 Высокопроизводительное реле 16 А (вольфрамовый контакт прямого хода), специально предназначенное для коммутации емкостных нагрузок, например ЭПРА, параллельно компенсированных люминесцентных ламп, компактных люминесцентных ламп, энергосберегающих ламп Четко определенная рабочая программа для мгновенной готовности к эксплуатации Простое программирование с помощью пульта дистанционного управления с технологией "blue mode" Малогабаритная конструкция, требующая выемки в потолке диаметром 68 мм, делает датчик незаметным и в то же время эффективным в эксплуатации Дополнительный вход для выключателя позволяет включать и выключать каждый осветительный прибор вручную Расширение диапазона обнаружения путем параллельного подключения до 8 датчиков Целенаправленное отсечение секторов зоны действия датчика с помощью прилагаемой линзовой маски | 0.593 | 0.2 | 0.126 | 0.098 | 11.474 | 0.6 | 0.4 | 0.4 | 18 | 282.3769 | ep01
EP10510052 | http://procat.services-esylux.de/procat/pictures/jpeg/ep10510052.jpg | EP10510052 | 4015120510052 | COMPACT EXPRESS |  |  | MD-CE 360i/24 WAGO WINSTA | Датчик движения с углом охвата 360° для потолочного монтажа Дальность действия до 24 м в диаметре при рекомендованной монтажной высоте 3 м для разных возможностей применения Предварительно собранные линии подвода и отвода1,5 м WAGO WINSTA® Высокопроизводительное реле 16 А (вольфрамовый контакт прямого хода), специально предназначенное для коммутации емкостных нагрузок, например ЭПРА, параллельно компенсированных люминесцентных ламп, компактных люминесцентных ламп, энергосберегающих ламп Четко определенная рабочая программа для мгновенной готовности к эксплуатации Простое программирование с помощью пульта дистанционного управления с технологией "blue mode" Малогабаритная конструкция, требующая выемки в потолке диаметром 68 мм, делает датчик незаметным и в то же время эффективным в эксплуатации Дополнительный вход для выключателя позволяет включать и выключать каждый осветительный прибор вручную Расширение диапазона обнаружения путем параллельного подключения до 8 датчиков Целенаправленное отсечение секторов зоны действия датчика с помощью прилагаемой линзовой маски | 0.565 | 0.22 | 0.16 | 0.1 | 7.58 | 0.54 | 0.23 | 0.22 | 12 | 299.3875 | ep01
EP10427343 | http://procat.services-esylux.de/procat/pictures/jpeg/ep10427343.jpg | EP10427343 | 4015120427343 | COMPACT MINI |  |  | PD-C 360i/8 mini UC | Датчик присутствия с углом охвата 360° для установки на потолок Дальность действия до 8 м в диаметре, для установки в сочетании с системами автоматизации зданий Рабочее напряжение 12-36 В пост. и перем. тока (AC/DC) Программно-управляемый коммутационный выход с нулевым потенциалом (размыкающий/замыкающий контакт) Возможность включения и отключения индикации обнаружения Бесшумное переключение до 2 A Компактные размеры конструкции, диаметр монтажного отверстия всего 25 мм Прочный соединительный провод длиной 60 см Новая технология универсальных зажимов ESYLUX для быстрой установки в подвесных потолках, светильниках, коробках для скрытого монтажа, шкафах и т. д. Для встроенного монтажа в подвесные потолки закрытого типа с помощью прилагаемых пружинных зажимов или зажимного кольца Дополнительный вход для выключателя позволяет выполнять включение и выключение вручную Четко определенная рабочая программа обеспечивает мгновенную готовность к эксплуатации | 0.149 | 0.1 | 0.1 | 0.07 | 3.3 | 0.52 | 0.22 | 0.17 | 20 | 216.0353 | ep21
EP10427510 | http://procat.services-esylux.de/procat/pictures/jpeg/ep10427510.jpg | EP10427510 | 4015120427510 | COMPACT MINI |  |  | PD-C 360i/8 mini DALI | Датчик присутствия с углом охвата 360° для монтажа в потолок Дальность действия до 8 м в диаметре при рекомендованной монтажной высоте 3 м, для стандартного применения Автоматическое управление ЭПРА DALI для поддержания постоянной яркости освещения в зависимости от присутствия людей и интенсивности дневного света (с выходом DALI) Четко определенная рабочая программа для мгновенной готовности к эксплуатации Простое программирование с помощью пульта дистанционного управления Датчик можно использовать в автоматическом или полуавтоматическом режиме По истечении времени ожидания интенсивность светового потока снижается для ориентирующего освещения прихожих и проходов Интегрированное предварительное оповещение о выключении Стандартное исполнение в качестве потолочного устройства Сочетается с тестерами DALI Нить накала дальнего света и беспотенциальный контакт сочетаются с переключателем DALI производства ESYLUX | 0.045 | 0.09 | 0.05 | 0.075 | 2.555 | 0.56 | 0.23 | 0.185 | 32 | 197.3236 | ep45
EP10426155 | http://procat.services-esylux.de/procat/pictures/jpeg/ep10426155.jpg | EP10426155 | 4015120426155 | COMPACT MINI |  |  | PD-C 360i/8 mini KNX | KNX Мини-датчик присутствия с областью обнаружения 360° для установки на потолок Дальность действия до 8 м в диаметре при рекомендованной монтажной высоте 3 м Применим в системе шин KNX (EIB), TP (двухпроводная шина) в сочетании с другими компонентами KNX Настройка параметров и функций осуществляется с помощью инструментального программного пакета инженерного обеспечения ETS (Engineering Tool Software) Временное ручное включение, выключение и диммирование освещения с помощью пульта дистанционного управления Коммуникационные объекты (полный перечень коммуникационных объектов см. на веб-сайте www.esylux.com) - Регулировка постоянного освещения или включение и выключение - Отопление, вентиляция, кондиционирование (ОВК) - Блокиратор отопления, вентиляции и кондиционирования (ОВК) - Выход для отображения уровня освещенности (2 байта) - Статусное сообщение - Выход присутствия (Отопление, вентиляция, кондиционирование) ОВК - Использование в качестве "ведущего" ("Master") или "ведомого" датчика ("Slave") - Управление с помощью KNX-выключателя для каналов освещения - Автоматический и полуавтоматический режим - Возможность выбора 2 уровней освещенности для ориентирующего освещения 10-50 % - Тестовый режим - Коэффициент корректировки освещения помещения - Функция ночной подсветки Целенаправленное отсечение секторов зоны действия датчика с помощью прилагаемой линзовой маски | 0.11 | 0.11 | 0.11 | 0.085 | 2.52 | 0.56 | 0.23 | 0.185 | 20 | 224.5407 | ep45
EP10426162 | http://procat.services-esylux.de/procat/pictures/jpeg/ep10426162.jpg | EP10426162 | 4015120426162 | COMPACT MINI |  |  | PD-C 360i/12 mini KNX | KNX Мини-датчик присутствия с областью обнаружения 360° для установки на потолок Дальность действия до 12 м в диаметре при рекомендованной монтажной высоте 3 м Применим в системе шин KNX (EIB), TP (двухпроводная шина) в сочетании с другими компонентами KNX Настройка параметров и функций осуществляется с помощью инструментального программного пакета инженерного обеспечения ETS (Engineering Tool Software) Временное ручное включение, выключение и диммирование освещения с помощью пульта дистанционного управления Коммуникационные объекты (полный перечень коммуникационных объектов см. на веб-сайте www.esylux.com) - Регулировка постоянного освещения или включение и выключение - Отопление, вентиляция, кондиционирование (ОВК) - Блокиратор отопления, вентиляции и кондиционирования (ОВК) - Выход для отображения уровня освещенности (2 байта) - Статусное сообщение - Выход присутствия (Отопление, вентиляция, кондиционирование) ОВК - Использование в качестве "ведущего" ("Master") или "ведомого" датчика ("Slave") - Управление с помощью KNX-выключателя для каналов освещения - Автоматический и полуавтоматический режим - Возможность выбора 2 уровней освещенности для ориентирующего освещения 10-50 % - Тестовый режим - Коэффициент корректировки освещения помещения - Функция ночной подсветки Целенаправленное отсечение секторов зоны действия датчика с помощью прилагаемой линзовой маски | 0.145 | 0.1 | 0.1 | 0.07 | 3.235 | 0.55 | 0.225 | 0.185 | 20 | 239.8503 | ep45
EP10425851 | http://procat.services-esylux.de/procat/pictures/jpeg/ep10425851.jpg | EP10425851 | 4015120425851 | COMPACT MINI |  |  | MD-C 360i/6 mini | Мини-датчик движения с областью обнаружения 360° , встроенный монтаж в потолок и настенный монтаж, для включения и выключения освещения по мере необходимости, вследствие чего достигается ощутимое снижение расхода электроэнергии Дальность действия до 6 м в диаметре, для установки в небольших помещениях, проходах, туалетах, небольших офисах или прихожих с отсутствием или малой долей естественного освещения Четко определенная рабочая программа для мгновенной готовности к эксплуатации Простое программирование с помощью пульта дистанционного управления Расширение диапазона обнаружения путем параллельного подключения до 5 датчиков Компактные размеры конструкции, диаметр монтажного отверстия всего 20 мм Конструкция со степенью защиты IP 65 специально для использования во влажных помещениях Прочный соединительный провод длиной 20 см Новая технология универсальных зажимов ESYLUX для быстрой установки в потолках, рамах выключателей разных производителей, светильниках, коробках для скрытого монтажа, шкафах и т. д. Встроенный монтаж в подвесные потолки с помощью прилагаемых пружинных зажимов или зажимного кольца Совместимость с выключателями разных производителей при встроенном монтаже в стену с помощью прилагаемого зажимного кольца Целенаправленное отсечение секторов зоны действия датчика с помощью прилагаемой линзовой маски | 0.083 | 0.09 | 0.05 | 0.07 | 4.375 | 0.55 | 0.22 | 0.19 | 48 | 166.7044 | ep01
EP10426001 | http://procat.services-esylux.de/procat/pictures/jpeg/ep10426001.jpg | EP10426001 | 4015120426001 | COMPACT MINI |  |  | MD-C 360i/8 mini | Мини-датчик движения с областью обнаружения 360° для установки на потолок Дальность действия до 8 м в диаметре при рекомендованной монтажной высоте 3 м (максимальная монтажная высота 5 м), для установки в небольших помещениях и проходах с отсутствием или малой долей естественного освещения Высокопроизводительное реле 16 А (вольфрамовый контакт прямого хода), специально предназначенное для коммутации емкостных нагрузок, например ЭПРА, параллельно компенсированных люминесцентных ламп, компактных люминесцентных ламп, энергосберегающих ламп Четко определенная рабочая программа для мгновенной готовности к эксплуатации Автоматическое управление освещением для применения при отсутствии дневного света или при крайне слабом естественном освещении Простое программирование с помощью пульта дистанционного управления Расширение диапазона обнаружения путем параллельного подключения до 8 датчиков Компактные размеры конструкции, диаметр монтажного отверстия всего 25 мм Прочный соединительный провод длиной 60 см Новая технология универсальных зажимов ESYLUX для быстрой установки в подвесных потолках, светильниках, коробках для скрытого монтажа, шкафах и т. д. Встроенный монтаж в подвесные потолки закрытого типа с помощью прилагаемых пружинных зажимов или зажимного кольца Целенаправленное отсечение секторов зоны действия датчика с помощью прилагаемой линзовой маски | 0.196 | 0.1 | 0.1 | 0.07 | 5.16 | 0.575 | 0.24 | 0.16 | 20 | 175.2098 | ep01
EP10427008 | http://procat.services-esylux.de/procat/pictures/jpeg/ep10427008.jpg | EP10427008 | 4015120427008 | COMPACT MINI |  |  | MD-C 360i/8 mini-3m | Мини-датчик движения с областью обнаружения 360° , встроенный монтаж в потолок, для включения и выключения освещения по мере необходимости, вследствие чего достигается ощутимое снижение расхода электроэнергии Дальность действия до 8 м в диаметре при рекомендованной монтажной высоте 3 м (максимальная монтажная высота 5 м), для установки в небольших помещениях и проходах с отсутствием или малой долей естественного освещения Высокопроизводительное реле 16 А (вольфрамовый контакт прямого хода), специально предназначенное для коммутации емкостных нагрузок, например ЭПРА, параллельно компенсированных люминесцентных ламп, компактных люминесцентных ламп, энергосберегающих ламп Четко определенная рабочая программа для мгновенной готовности к эксплуатации Автоматическое управление освещением для применения при отсутствии дневного света или при крайне слабом естественном освещении Простое программирование с помощью пульта дистанционного управления Расширение диапазона обнаружения путем параллельного подключения до 8 датчиков Компактные размеры конструкции, диаметр монтажного отверстия всего 25 мм Прочный соединительный провод длиной 300 см Длина Новая технология универсальных зажимов ESYLUX для быстрой установки в подвесных потолках, светильниках, коробках для скрытого монтажа, шкафах и т. д. Для встроенного монтажа в подвесные потолки закрытого типа с помощью прилагаемых пружинных зажимов или зажимного кольца Целенаправленное отсечение секторов зоны действия датчика с помощью прилагаемой линзовой маски | 0.275 | 0.2 | 0.125 | 0.09 | 7.695 | 0.59 | 0.39 | 0.21 | 20 | 224.5407 | ep01
EP10426018 | http://procat.services-esylux.de/procat/pictures/jpeg/ep10426018.jpg | EP10426018 | 4015120426018 | COMPACT MINI |  |  | MD-C 360i/12 mini | Мини-датчик движения с областью обнаружения 360° , встроенный монтаж в потолок, для включения и выключения освещения по мере необходимости, вследствие чего достигается ощутимое снижение расхода электроэнергии Дальность действия до 12 м в диаметре при рекомендованной монтажной высоте 3 м (максимальная монтажная высота 5 м), для установки в больших помещениях и проходах с малой долей естественного освещения Высокопроизводительное реле 16 А (вольфрамовый контакт прямого хода), специально предназначенное для коммутации емкостных нагрузок, например ЭПРА, параллельно компенсированных люминесцентных ламп, компактных люминесцентных ламп, энергосберегающих ламп Четко определенная рабочая программа для мгновенной готовности к эксплуатации, Автоматическое управление освещением для применения при отсутствии дневного света или при крайне слабом естественном освещении Простое программирование с помощью пульта дистанционного управления Расширение диапазона обнаружения путем параллельного подключения до 8 датчиков Компактные размеры конструкции, диаметр монтажного отверстия всего 25 мм Прочный соединительный провод длиной 60 см Новая технология универсальных зажимов ESYLUX для быстрой установки в подвесных потолках, светильниках, коробках для скрытого монтажа, шкафах и т. д. Встроенный монтаж в подвесные потолки закрытого типа с помощью прилагаемых пружинных зажимов или зажимного кольца Целенаправленное отсечение секторов зоны действия датчика с помощью прилагаемой линзовой маски | 0.21 | 0.105 | 0.105 | 0.085 | 4.7 | 0.58 | 0.24 | 0.16 | 20 | 190.5193 | ep01
EP10425776 | http://procat.services-esylux.de/procat/pictures/jpeg/ep10425776.jpg | EP10425776 | 4015120425776 | COMPACT MINI |  |  | MD-C 360i/6 mini 12В | Минидатчик движения, 12 В пост. тока, областью обнаружения 360° , встроенный монтаж в потолок и настенный монтаж, для включения и выключения освещения по мере необходимости, вследствие чего достигается ощутимое снижение расхода электроэнергии Дальность действия до 6 м в диаметре, для установки в небольших помещениях с высокой влажностью, туалетах, небольших офисах, прихожих, вестибюлях, специальных помещениях, жилых авто-прицепах, автомобилях Четко определенная рабочая программа для мгновенной готовности к эксплуатации Простое программирование с помощью пульта дистанционного управления Компактные размеры конструкции, диаметр монтажного отверстия всего 20 мм Конструкция со степенью защиты IP 65 специально для использования во влажных помещениях Прочный соединительный провод длиной 1,5 м Новая технология универсальных зажимов ESYLUX для быстрой установки в потолках, рамах выключателей разных производителей, светильниках, коробках для скрытого монтажа, шкафах и т. д. Встроенный монтаж в подвесные потолки с помощью прилагаемых пружинных зажимов или зажимного кольца Совместимость с выключателями разных производителей при встроенном монтаже в стену с помощью прилагаемого зажимного кольца Целенаправленное отсечение секторов зоны действия датчика с помощью прилагаемой линзовой маски | 0.15 | 0.09 | 0.1 | 0.04 | 3.25 | 0.525 | 0.22 | 0.165 | 20 | 175.2098 | ep01
EP10425868 | http://procat.services-esylux.de/procat/pictures/jpeg/ep10425868.jpg | EP10425868 | 4015120425868 | COMPACT MINI |  |  | PD-C 360/6 mini | Мини-датчик присутствия с областью обнаружения 360° , встроенный монтаж в потолок и настенный монтаж, для включения и выключения освещения по мере необходимости, вследствие чего достигается ощутимое снижение расхода электроэнергии Дальность действия до 6 м в диаметре, для установки в небольших помещениях, проходах, туалетах, небольших офисах, прихожих, вестибюлях Автоматическое управление освещением в зависимости от присутствия людей и яркости дневного света Четко определенная рабочая программа для мгновенной готовности к эксплуатации Простое программирование с помощью пульта дистанционного управления Компактные размеры конструкции, диаметр монтажного отверстия всего 20 мм Конструкция со степенью защиты IP 65 специально для использования во влажных помещениях Прочный соединительный провод длиной 20 см Новая технология универсальных зажимов ESYLUX для быстрой установки в потолках, рамах выключателей разных производителей, светильниках, коробках для скрытого монтажа, шкафах и т. д. Возможен встроенный монтаж в подвесные потолки с помощью прилагаемых пружинных зажимов или зажимного кольца Совместимость с выключателями разных производителей при встроенном монтаже в стену с помощью прилагаемого зажимного кольца Целенаправленное отсечение секторов зоны действия датчика с помощью прилагаемой линзовой маски | 0.085 | 0.05 | 0.09 | 0.07 | 4.37 | 0.555 | 0.22 | 0.18 | 48 | 197.3236 | ep21
EP10426025 | http://procat.services-esylux.de/procat/pictures/jpeg/ep10426025.jpg | EP10426025 | 4015120426025 | COMPACT MINI |  |  | PD-C 360/8 mini | Мини-датчик присутствия с областью обнаружения 360° , встроенный монтаж в потолок, для включения и выключения освещения по мере необходимости, вследствие чего достигается ощутимое снижение расхода электроэнергии Дальность действия до 8 м в диаметре Высокопроизводительное реле 16 А (вольфрамовый контакт прямого хода), специально предназначенное для коммутации емкостных нагрузок, например ЭПРА, параллельно компенсированных люминесцентных ламп, компактных люминесцентных ламп, энергосберегающих ламп Четко определенная рабочая программа для мгновенной готовности к эксплуатации Автоматическое управление освещением в зависимости от присутствия людей и яркости дневного света Простое программирование с помощью пульта дистанционного управления Компактные размеры конструкции, диаметр монтажного отверстия всего 25 мм Прочный соединительный провод длиной 60 см Новая технология универсальных зажимов ESYLUX для быстрой установки в подвесных потолках, светильниках, коробках для скрытого монтажа, шкафах и т. д. Для встроенного монтажа в подвесные потолки закрытого типа с помощью прилагаемых пружинных зажимов или зажимного кольца Дополнительный вход для переключателя Датчик можно использовать в автоматическом или полуавтоматическом режиме Расширение диапазона обнаружения путем подключения "ведомых" приборов ("Slave") Целенаправленное отсечение секторов зоны действия датчика с помощью прилагаемой линзовой маски | 0.199 | 0.1 | 0.1 | 0.07 | 4.25 | 0.525 | 0.22 | 0.16 | 20 | 204.1279 | ep21
EP10427015 | http://procat.services-esylux.de/procat/pictures/jpeg/ep10427015.jpg | EP10427015 | 4015120427015 | COMPACT MINI |  |  | PD-C 360i/8 mini-3m | Мини-датчик присутствия с областью обнаружения 360° , встроенный монтаж в потолок, для включения и выключения освещения по мере необходимости, вследствие чего достигается ощутимое снижение расхода электроэнергии Дальность действия до 8 м в диаметре, для установки в небольших помещениях, проходах, туалетах, небольших офисах, прихожих, вестибюлях Высокопроизводительное реле 16 А (вольфрамовый контакт прямого хода), специально предназначенное для коммутации емкостных нагрузок, например ЭПРА, параллельно компенсированных люминесцентных ламп, компактных люминесцентных ламп, энергосберегающих ламп Четко определенная рабочая программа для мгновенной готовности к эксплуатации Автоматическое управление освещением в зависимости от присутствия людей и яркости дневного света Простое программирование с помощью пульта дистанционного управления Компактные размеры конструкции, диаметр монтажного отверстия всего 25 мм Прочный соединительный провод длиной 300 см Длина Новая технология универсальных зажимов ESYLUX для быстрой установки в подвесных потолках, светильниках, коробках для скрытого монтажа, шкафах и т. д. Для встроенного монтажа в подвесные потолки закрытого типа с помощью прилагаемых пружинных зажимов или зажимного кольца Дополнительный вход для переключателя Датчик можно использовать в автоматическом или полуавтоматическом режиме Расширение диапазона обнаружения путем подключения "ведомых" приборов ("Slave") Целенаправленное отсечение секторов зоны действия датчика с помощью прилагаемой линзовой маски | 0.398 | 0.195 | 0.125 | 0.095 | 7.55 | 0.58 | 0.39 | 0.22 | 18 | 253.4588 | ep21
EP10426032 | http://procat.services-esylux.de/procat/pictures/jpeg/ep10426032.jpg | EP10426032 | 4015120426032 | COMPACT MINI |  |  | PD-C 360/12 mini | Мини-датчик присутствия с областью обнаружения 360° , встроенный монтаж в потолок, для включения и выключения освещения по мере необходимости, вследствие чего достигается ощутимое снижение расхода электроэнергии Дальность действия до 12 м в диаметре, для установки в больших помещениях, проходах, офисах, прихожих, вестибюлях с малой долей естественного освещения Высокопроизводительное реле 16 А (вольфрамовый контакт прямого хода), специально предназначенное для коммутации емкостных нагрузок, например ЭПРА, параллельно компенсированных люминесцентных ламп, компактных люминесцентных ламп, энергосберегающих ламп Четко определенная рабочая программа для мгновенной готовности к эксплуатации Автоматическое управление освещением в зависимости от присутствия людей и яркости дневного света Простое программирование с помощью пульта дистанционного управления Компактные размеры конструкции, диаметр монтажного отверстия всего 25 мм Прочный соединительный провод длиной 60 см Новая технология универсальных зажимов ESYLUX для быстрой установки в подвесных потолках, светильниках, коробках для скрытого монтажа, шкафах и т. д. Для встроенного монтажа в подвесные потолки закрытого типа с помощью прилагаемых пружинных зажимов или зажимного кольца Дополнительный вход для переключателя Датчик можно использовать в автоматическом или полуавтоматическом режиме Расширение диапазона обнаружения путем подключения "ведомых" приборов ("Slave") Целенаправленное отсечение секторов зоны действия датчика с помощью прилагаемой линзовой маски | 0.21 | 0.11 | 0.11 | 0.08 | 4.475 | 0.55 | 0.22 | 0.18 | 20 | 219.4375 | ep21
EP10426063 | http://procat.services-esylux.de/procat/pictures/jpeg/ep10426063.jpg | EP10426063 | 4015120426063 | COMPACT MINI |  |  | PD-C 360/8 mini Slave | Ведомый мини-датчик (Slave), угол охвата 360°, встроенный монтаж в потолок, для включения/выключения освещения по мере необходимости, а также для ощутимого снижения расхода электроэнергии Дальность действия до 8 м в диаметре для экономного расширения системы путем добавления до 10 вспомогательных устройств Все параметры задаются на ведущем датчике (Master), ведомый датчик (Slave) улавливает движение и передает сигнал на ведущий датчик (Master) Компактные размеры конструкции, диаметр монтажного отверстия всего 25 мм Прочный соединительный провод длиной 60 см Новая технология универсальных зажимов ESYLUX для быстрой установки в подвесных потолках, светильниках, коробках для скрытого монтажа, шкафах и т. д. Встроенный монтаж в подвесные потолки закрытого типа с помощью прилагаемых пружинных зажимов или зажимного кольца Целенаправленное отсечение секторов зоны действия датчика с помощью прилагаемой линзовой маски Возможно подключение "ведомого" датчика ("Slave") к приборам следующих моделей: PD-C360i/8 mini, PD-C360i/12 mini, PD-C360i/8 mini DIM, PD-C360i/12 mini DIM | 0.9 | 0.115 | 0.035 | 0.115 | 4.01 | 0.46 | 0.31 | 0.17 | 20 | 168.4055 | ep21
EP10428623 | http://procat.services-esylux.de/procat/pictures/jpeg/ep10428623.jpg | EP10428623 | 4015120428623 | FLAT |  |  | PD-FLAT 360i/8 LARGE ROUND WHITE | Дизайнерский датчик присутствия, дальность действия прибл. 8 м в Ø 1 канал, включение/выключение, переключение с прохождением через нуль оптимизировано для светодиодных светильников Ведущее устройство/ведомое устройство (параллельное подключение) Плоская форма, дизайнерские пластиковые крышки увеличенного размера (Ø 104 мм): круглая, белая, возможны разные варианты замены (в качестве альтернативы: стекло, квадратная, черная) Скрытый монтаж и встроенный потолочный монтаж Вход выключателя | 0.14 | 0.1 | 0.1 | 0.07 | 3 | 0.53 | 0.22 | 0.16 | 20 | 197.3236 | ep21
EP10427930 | http://procat.services-esylux.de/procat/pictures/jpeg/ep10427930.jpg | EP10427930 | 4015120427930 | FLAT |  |  | PD-FLAT 360i/8 ROUND WHITE | Дизайнерский датчик присутствия, дальность действия прибл. 8 м в Ø 1 канал, включение/выключение, переключение с прохождением через нуль оптимизировано для светодиодных светильников Ведущее устройство/ведомое устройство (параллельное подключение) Плоская форма, дизайнерские пластиковые крышки: круглая, белая, возможны разные варианты замены (в качестве альтернативы: стекло, квадратная, черная) Скрытый монтаж и встроенный потолочный монтаж Вход выключателя | 0.126 | 0.1 | 0.1 | 0.07 | 2.81 | 0.52 | 0.22 | 0.16 | 20 | 190.5193 | ep45
EP10428555 | http://procat.services-esylux.de/procat/pictures/jpeg/ep10428555.jpg | EP10428555 | 4015120428555 | FLAT |  |  | PD-FLAT-E 360i/8 ROUND WHITE | Дизайнерский датчик присутствия, дальность действия прибл. 8 м в Ø 1 канал, включение/выключение, переключение с прохождением через нуль оптимизировано для светодиодных светильников Ведущее устройство/ведомое устройство (параллельное подключение) Плоская форма, дизайнерские пластиковые крышки: круглая, с монтажной коробкой PD-FLAT, белая, возможны разные варианты замены (в качестве альтернативы: стекло, квадратная, черная) Скрытый монтаж и встроенный потолочный монтаж Вход выключателя | 0.085 | 0.095 | 0.01 | 0.095 | 8.9 | 0.38 | 0.16 | 0.135 | 20 | 197.3236 | ep45
EP10427879 | http://procat.services-esylux.de/procat/pictures/jpeg/ep10427879.jpg | EP10427879 | 4015120427879 | FLAT |  |  | PD-FLAT-E 360i/8 RW WIELAND GST18 | Дизайнерский датчик присутствия, дальность действия прибл. 8 м в Ø 1 канал, включение/выключение, переключение с прохождением через нуль оптимизировано для светодиодных светильников Ведущее устройство/ведомое устройство (параллельное подключение) Плоская форма, дизайнерские пластиковые крышки: круглая, белая, возможны разные варианты замены (в качестве альтернативы: стекло, квадратная, черная) Скрытый монтаж и встроенный потолочный монтаж Вход выключателя Штекер Wieland GST | 0.385 | 0.2 | 0.12 | 0.1 | 8.23 | 0.4 | 0.32 | 0.42 | 20 | 227.9428 | ep21
EP10427954 | http://procat.services-esylux.de/procat/pictures/jpeg/ep10427954.jpg | EP10427954 | 4015120427954 | FLAT |  |  | PD-FLAT 360i/8 ROUND BLACK | Дизайнерский датчик присутствия, дальность действия прибл. 8 м в Ø 1 канал, включение/выключение, переключение с прохождением через нуль оптимизировано для светодиодных светильников Ведущее устройство/ведомое устройство (параллельное подключение) Плоская форма, дизайнерские пластиковые крышки: круглая, черная, возможны разные варианты замены (в качестве альтернативы: стекло, квадратная, белая) Скрытый монтаж и встроенный потолочный монтаж Вход выключателя | 0.128 | 0.1 | 0.1 | 0.07 | 2.74 | 0.525 | 0.22 | 0.16 | 20 | 190.5193 | ep45
EP10427923 | http://procat.services-esylux.de/procat/pictures/jpeg/ep10427923.jpg | EP10427923 | 4015120427923 | FLAT |  |  | PD-FLAT 360i/8 SQUARE WHITE | Дизайнерский датчик присутствия, дальность действия прибл. 8 м в Ø 1 канал, включение/выключение, переключение с прохождением через нуль оптимизировано для светодиодных светильников Ведущее устройство/ведомое устройство (параллельное подключение) Плоская форма, дизайнерские пластиковые крышки: квадратная, белая, возможны разные варианты замены (в качестве альтернативы: стекло, круглая, черная) Скрытый монтаж и встроенный потолочный монтаж Вход выключателя | 0.635 | 0.17 | 0.17 | 0.095 | 23.5 | 0.54 | 0.55 | 0.39 | 36 | 190.5193 | ep45
EP10427947 | http://procat.services-esylux.de/procat/pictures/jpeg/ep10427947.jpg | EP10427947 | 4015120427947 | FLAT |  |  | PD-FLAT 360i/8 SQUARE BLACK | Дизайнерский датчик присутствия, дальность действия прибл. 8 м в Ø 1 канал, включение/выключение, переключение с прохождением через нуль оптимизировано для светодиодных светильников Ведущее устройство/ведомое устройство (параллельное подключение) Плоская форма, дизайнерские пластиковые крышки: квадратная, черная, возможны разные варианты замены (в качестве альтернативы: стекло, круглая, белая) Скрытый монтаж и встроенный потолочный монтаж Вход выключателя | 0.668 | 0.17 | 0.17 | 0.09 | 23.5 | 0.545 | 0.57 | 0.385 | 30 | 190.5193 | ep45
EP10424878 | http://procat.services-esylux.de/procat/pictures/jpeg/ep10424878.jpg | EP10424878 | 4015120424878 | FLAT |  |  | PD-FLAT 360i/8 RW WAGO WINSTA CodeA | Дизайнерский датчик движения, дальность действия прибл. 8 м в Ø 1 канал, включение/выключение, переключение с прохождением через нуль оптимизировано для светодиодных светильников Ведущее устройство/ведомое устройство (параллельное подключение) Плоская форма, дизайнерские пластиковые крышки: круглая, белая, возможны разные варианты замены (в качестве альтернативы: стекло, квадратная, черная) Скрытый монтаж и встроенный потолочный монтаж (с принадлежностями) Вход для выключателя Предварительно собранные линии подвода и отвода 2,0 м WAGO WINSTA® | 0.615 | 0.225 | 0.215 | 0.05 | [5 empty] | 284.078 | ep45
EP10424694 | http://procat.services-esylux.de/procat/pictures/jpeg/ep10424694.jpg | EP10424694 | 4015120424694 | FLAT |  |  | PD-FLAT 360i/8 RW WAGO WINSTA CodeA/S | Дизайнерский датчик движения, дальность действия прибл. 8 м в Ø 1 канал, включение/выключение, переключение с прохождением через нуль оптимизировано для светодиодных светильников Ведущее устройство/ведомое устройство (параллельное подключение) Плоская форма, дизайнерские пластиковые крышки: круглая, белая, возможны разные варианты замены (в качестве альтернативы: стекло, квадратная, черная) Скрытый монтаж и встроенный потолочный монтаж (с принадлежностями) Вход для выключателя Предварительно собранные линии подвода и отвода 2,0 м WAGO WINSTA® | 0.443 | 0.225 | 0.165 | 0.103 | [5 empty] | 287.4801 | ep45
EP10428661 | http://procat.services-esylux.de/procat/pictures/jpeg/ep10428661.jpg | EP10428661 | 4015120428661 | FLAT |  |  | PD-FLAT 360i/8 LARGE ROUND WHITE DALI SET | Дизайнерский датчик присутствия DALI с большой дальностью действия от 8 м в диаметре Плоская форма, дизайнерские пластиковые крышки (Ø 104 мм): круглая, белая, возможны разные варианты замены (в качестве альтернативы: квадратная, стеклянная, черная) Комплект: в комплект поставки входит блок питания шины DALI 200 мА Скрытый монтаж и встроенный потолочный монтаж Вход выключателя | 0.126 | 0.2 | 0.126 | 0.098 | [5 empty] | 258.562 | ep45
EP10427541 | http://procat.services-esylux.de/procat/pictures/jpeg/ep10427541.jpg | EP10427541 | 4015120427541 | FLAT |  |  | PD-FLAT 360i/8 ROUND WHITE DALI | Дизайнерский датчик присутствия DALI с выдающейся дальностью действия от 8 м в диаметре. Плоская форма с дизайнерскими крышками из пластика: круглая, белая - заменяемая (другой вариант: стекло, квадратная, черная) для скрытого и потолочного монтажа кнопочный переключатель | 0.116 | 0.1 | 0.1 | 0.07 | 2.57 | 0.53 | 0.22 | 0.16 | 20 | 182.014 | ep45
EP10427916 | http://procat.services-esylux.de/procat/pictures/jpeg/ep10427916.jpg | EP10427916 | 4015120427916 | FLAT |  |  | PD-FLAT 360i/8 ROUND BLACK DALI | Дизайнерский датчик присутствия DALI с выдающейся дальностью действия от 8 м в диаметре. Плоская форма с дизайнерскими крышками из пластика: круглая, черная - заменяемая (другой вариант: стекло, круглая, белая), скрытый и потолочный монтаж кнопочный переключатель | 0.115 | 0.1 | 0.1 | 0.07 | 2.54 | 0.53 | 0.215 | 0.16 | 20 | 182.014 | ep45
EP10427558 | http://procat.services-esylux.de/procat/pictures/jpeg/ep10427558.jpg | EP10427558 | 4015120427558 | FLAT |  |  | PD-FLAT 360i/8 SQUARE WHITE DALI | Дизайнерский датчик присутствия DALI с выдающейся дальностью действия от 8 м в диаметре. Плоская форма с дизайнерскими крышками из пластика: квадратная, белая - заменяемая (другой вариант: стекло, круглая, черная) для скрытого и потолочного монтажа кнопочный переключатель | 0.11 | 0.1 | 0.1 | 0.07 | 2.46 | 0.52 | 0.22 | 0.16 | 20 | 182.014 | ep45
EP10427909 | http://procat.services-esylux.de/procat/pictures/jpeg/ep10427909.jpg | EP10427909 | 4015120427909 | FLAT |  |  | PD-FLAT 360i/8 SQUARE BLACK DALI | Дизайнерский датчик присутствия DALI с выдающейся дальностью действия от 8 м в диаметре. Плоская форма с дизайнерскими крышками из пластика: квадратная, черная - заменяемая (другой вариант: стекло, круглая, белая), скрытый и потолочный монтаж кнопочный переключатель | 0.12 | 0.1 | 0.1 | 0.07 | 2.68 | 0.53 | 0.275 | 0.16 | 20 | 175.2098 | ep45
EP10428715 | http://procat.services-esylux.de/procat/pictures/jpeg/ep10428715.jpg | EP10428715 | 4015120428715 | FLAT |  |  | PD-FLAT 360i/8 SQUARE WHITE DALI SET | Дизайнерский датчик присутствия DALI с выдающейся дальностью действия от 8 м в диаметре. Плоская форма с дизайнерскими крышками из пластика: квадратная, белая - заменяемая (другой вариант: стекло, круглая, черная) Установка: DALI шины питания 200мА включены для скрытого и потолочного монтажа кнопочный переключатель | 0.235 | 0.2 | 0.125 | 0.095 | [5 empty] | 250.0566 | ep45
EP10428708 | http://procat.services-esylux.de/procat/pictures/jpeg/ep10428708.jpg | EP10428708 | 4015120428708 | FLAT |  |  | PD-FLAT 360i/8 ROUND WHITE DALI SET | Дизайнерский датчик присутствия DALI с выдающейся дальностью действия от 8 м в диаметре. Плоская форма с дизайнерскими крышками из пластика: круглая, белая - заменяемая (другой вариант: стекло, квадратная, черная) Установка: DALI шины питания 200мА включены для скрытого и потолочного монтажа кнопочный переключатель | 0.24 | 0.2 | 0.13 | 0.1 | [5 empty] | 250.0566 | ep45
EP10423024 | http://procat.services-esylux.de/procat/pictures/jpeg/ep10423024.jpg | EP10423024 | 4015120423024 | FLAT |  |  | PD-FLAT 360/8 SW BMS DALI-2 | Дизайнерский датчик присутствия с большой дальностью действия от 8&nbsp;м в диаметре Плоская форма с дизайнерскими крышками из пластика: стекло, белая - заменяемая (другой вариант: круглая, квадратная, черная) Универсальное устройство ввода для использования с блоками управления DALI-2 (например, автоматизированной системой управления зданием с интерфейсом DALI-2) или датчиками DALI-2 в помещении. Встроенный пассивный инфракрасный датчик для команд DALI-2 согласно МЭК 62386-303, а также датчик освещенности для команд согласно МЭК 62386-304 Вход для подключения стандартных 230-вольтовых выключателей. Датчик подает команды в виде команд DALI-2 согласно МЭК 62386-301. Скрытый монтаж и встроенный потолочный монтаж | 0.119 | 0.108 | 0.108 | 0.085 | 2.66 | 0.555 | 0.175 | 0.223 | 20 | 165.0034 | ep01
EP10423055 | http://procat.services-esylux.de/procat/pictures/jpeg/ep10423055.jpg | EP10423055 | 4015120423055 | FLAT |  |  | PD-FLAT-L 360/8 RW BMS DALI-2 | Дизайнерский датчик присутствия с большой дальностью действия от 8 м в диаметре Плоская форма с дизайнерскими крышками из пластика: круглая, белая - заменяемая (другой вариант: стекло, квадратная, черная) Универсальное устройство ввода для использования с блоками управления DALI-2 (например, автоматизированной системой управления зданием с интерфейсом DALI-2) или датчиками DALI-2 в помещении. Встроенный пассивный инфракрасный датчик для команд DALI-2 согласно МЭК 62386-303, а также датчик освещенности для команд согласно МЭК 62386-304 Вход для подключения стандартных 230-вольтовых выключателей. Датчик подает команды в виде команд DALI-2 согласно МЭК 62386-301. Скрытый монтаж и встроенный потолочный монтаж, накладной потолочный монтаж с принадлежностями | 0.119 | 0.108 | 0.108 | 0.085 | 2.66 | 0.555 | 0.175 | 0.223 | 20 | 171.8076 | ep01
EP10423031 | http://procat.services-esylux.de/procat/pictures/jpeg/ep10423031.jpg | EP10423031 | 4015120423031 | FLAT |  |  | PD-FLAT 360/8 RW BMS DALI-2 | Дизайнерский датчик присутствия с большой дальностью действия от 8 м в диаметре Плоская форма с дизайнерскими крышками из пластика: круглая, белая - заменяемая (другой вариант: стекло, квадратная, черная) Универсальное устройство ввода для использования с блоками управления DALI-2 (например, автоматизированной системой управления зданием с интерфейсом DALI-2) или датчиками DALI-2 в помещении. Встроенный пассивный инфракрасный датчик для команд DALI-2 согласно МЭК 62386-303, а также датчик освещенности для команд согласно МЭК 62386-304 Вход для подключения стандартных 230-вольтовых выключателей. Датчик подает команды в виде команд DALI-2 согласно МЭК 62386-301. Скрытый монтаж и встроенный потолочный монтаж | 0.119 | 0.108 | 0.108 | 0.085 | 2.66 | 0.555 | 0.175 | 0.223 | 20 | 165.0034 | ep01
EP10428609 | http://procat.services-esylux.de/procat/pictures/jpeg/ep10428609.jpg | EP10428609 | 4015120428609 | FLAT |  |  | MD-FLAT 360i/8 LARGE ROUND WHITE | Дизайнерский датчик движения, дальность действия прибл. 8 м в Ø 1 канал, включение/выключение, переключение с прохождением через нуль оптимизировано для светодиодных светильников Ведущее устройство/ведомое устройство (параллельное подключение) Плоская форма, дизайнерские пластиковые крышки увеличенного размера (Ø 104 мм): круглая, белая, возможны разные варианты замены (в качестве альтернативы: стекло, квадратная, черная) Скрытый монтаж и встроенный потолочный монтаж Вход выключателя | 0.138 | 0.1 | 0.1 | 0.07 | 3.01 | 0.52 | 0.22 | 0.17 | 20 | 166.7044 | ep21
EP10428074 | http://procat.services-esylux.de/procat/pictures/jpeg/ep10428074.jpg | EP10428074 | 4015120428074 | FLAT |  |  | MD-FLAT 360i/8 ROUND BLACK | Дизайнерский датчик движения, дальность действия прибл. 8 м в Ø 1 канал, включение/выключение, переключение с прохождением через нуль оптимизировано для светодиодных светильников Ведущее устройство/ведомое устройство (параллельное подключение) Плоская форма, дизайнерские пластиковые крышки: круглая, черная, возможны разные варианты замены (в качестве альтернативы: стекло, квадратная, белая) Скрытый монтаж и встроенный потолочный монтаж Вход выключателя | 0.125 | 0.1 | 0.1 | 0.075 | [5 empty] | 159.9002 | ep21
EP10428081 | http://procat.services-esylux.de/procat/pictures/jpeg/ep10428081.jpg | EP10428081 | 4015120428081 | FLAT |  |  | MD-FLAT 360i/8 SQUARE BLACK | Дизайнерский датчик движения, дальность действия прибл. 8 м в Ø 1 канал, включение/выключение, переключение с прохождением через нуль оптимизировано для светодиодных светильников Ведущее устройство/ведомое устройство (параллельное подключение) Плоская форма, дизайнерские пластиковые крышки: квадратная, черная, возможны разные варианты замены (в качестве альтернативы: стекло, круглая, белая) Скрытый монтаж и встроенный потолочный монтаж Вход выключателя | 0.12 | 0.1 | 0.1 | 0.07 | 2.685 | 0.52 | 0.215 | 0.16 | 20 | 159.9002 | ep21
EP10427886 | http://procat.services-esylux.de/procat/pictures/jpeg/ep10427886.jpg | EP10427886 | 4015120427886 | FLAT |  |  | MD-FLAT 360i/8 ROUND WHITE | Дизайнерский датчик движения, дальность действия прибл. 8 м в Ø 1 канал, включение/выключение, переключение с прохождением через нуль оптимизировано для светодиодных светильников Ведущее устройство/ведомое устройство (параллельное подключение) Плоская форма, дизайнерские пластиковые крышки: круглая, белая, возможны разные варианты замены (в качестве альтернативы: стекло, квадратная, черная) Скрытый монтаж и встроенный потолочный монтаж Вход выключателя | 0.126 | 0.101 | 0.1 | 0.07 | 2.76 | 0.52 | 0.22 | 0.16 | 20 | 159.9002 | ep45
EP10428548 | http://procat.services-esylux.de/procat/pictures/jpeg/ep10428548.jpg | EP10428548 | 4015120428548 | FLAT |  |  | MD-FLAT-E 360i/8 ROUND WHITE | Дизайнерский датчик движения, дальность действия прибл. 8 м в Ø 1 канал, включение/выключение, переключение с прохождением через нуль оптимизировано для светодиодных светильников Ведущее устройство/ведомое устройство (параллельное подключение) Плоская форма, дизайнерские пластиковые крышки: круглая, с монтажной коробкой PD-FLAT, белая, возможны разные варианты замены (в качестве альтернативы: стекло, квадратная, черная) Скрытый монтаж и встроенный потолочный монтаж Вход выключателя | 0.17 | 0.11 | 0.11 | 0.085 | 3.64 | 0.55 | 0.23 | 0.16 | 20 | 166.7044 | ep45
EP10427862 | http://procat.services-esylux.de/procat/pictures/jpeg/ep10427862.jpg | EP10427862 | 4015120427862 | FLAT |  |  | MD-FLAT-E 360i/8 RW WIELAND GST18 | Дизайнерский датчик движения, дальность действия прибл. 8 м в Ø 1 канал, включение/выключение, переключение с прохождением через нуль оптимизировано для светодиодных светильников Ведущее устройство/ведомое устройство (параллельное подключение) Плоская форма, дизайнерские пластиковые крышки: круглая, белая, возможны разные варианты замены (в качестве альтернативы: стекло, квадратная, черная) Скрытый монтаж и встроенный потолочный монтаж Вход выключателя Штекер Wieland GST | 0.387 | 0.2 | 0.125 | 0.1 | 8.24 | 0.4 | 0.33 | 0.41 | 20 | 197.3236 | ep21
EP10427893 | http://procat.services-esylux.de/procat/pictures/jpeg/ep10427893.jpg | EP10427893 | 4015120427893 | FLAT |  |  | MD-FLAT 360i/8 SQUARE WHITE | Дизайнерский датчик движения, дальность действия прибл. 8 м в Ø 1 канал, включение/выключение, переключение с прохождением через нуль оптимизировано для светодиодных светильников Ведущее устройство/ведомое устройство (параллельное подключение) Плоская форма, дизайнерские пластиковые крышки: квадратная, белая, возможны разные варианты замены (в качестве альтернативы: стекло, круглая, черная) Скрытый монтаж и встроенный потолочный монтаж Вход выключателя | 0.121 | 0.1 | 0.1 | 0.07 | 2.65 | 0.52 | 0.22 | 0.17 | 20 | 159.9002 | ep45
EP10424687 | http://procat.services-esylux.de/procat/pictures/jpeg/ep10424687.jpg | EP10424687 | 4015120424687 | FLAT |  |  | MD-FLAT 360i/8 RW WAGO WINSTA CodeA/S | Дизайнерский датчик движения, дальность действия прибл. 8 м в Ø 1 канал, включение/выключение, переключение с прохождением через нуль оптимизировано для светодиодных светильников Ведущее устройство/ведомое устройство (параллельное подключение) Плоская форма, дизайнерские пластиковые крышки: круглая, белая, возможны разные варианты замены (в качестве альтернативы: стекло, квадратная, черная) Скрытый монтаж и встроенный потолочный монтаж (с принадлежностями) Вход для выключателя Предварительно собранные линии подвода и отвода 2,0 м WAGO WINSTA® | 0.444 | 0.22 | 0.16 | 0.1 | [5 empty] | 258.562 | ep45
EP10424861 | http://procat.services-esylux.de/procat/pictures/jpeg/ep10424861.jpg | EP10424861 | 4015120424861 | FLAT |  |  | MD-FLAT 360i/8 RW WAGO WINSTA CodeA | Дизайнерский датчик движения, дальность действия прибл. 8 м в Ø 1 канал, включение/выключение, переключение с прохождением через нуль оптимизировано для светодиодных светильников Ведущее устройство/ведомое устройство (параллельное подключение) Плоская форма, дизайнерские пластиковые крышки: круглая, белая, возможны разные варианты замены (в качестве альтернативы: стекло, квадратная, черная) Скрытый монтаж и встроенный потолочный монтаж (с принадлежностями) Вход для выключателя Предварительно собранные линии подвода и отвода 2,0 м WAGO WINSTA® | 0.615 | 0.225 | 0.215 | 0.05 | [5 empty] | 253.4588 | ep45
EP10428685 | http://procat.services-esylux.de/procat/pictures/jpeg/ep10428685.jpg | EP10428685 | 4015120428685 | FLAT |  |  | PD-FLAT 360i/8 LARGE ROUND WHITE KNX | KNX Спроектированный для встраивания в потолок датчик присутствия с углом охвата 360° Дальность действия ок. 8 м в диаметре при рекомендованной монтажной высоте 3 м (макс. монтажная высота 5 м) Применим в системе шин KNX (EIB), TP (двухпроводная шина) в сочетании с другими компонентами KNX Настройка параметров и функций осуществляется с помощью инструментального программного пакета инженерного обеспечения ETS (Engineering Tool Software) Временное ручное включение, выключение и диммирование освещения с помощью пульта дистанционного управления Коммуникационные объекты (полный перечень коммуникационных объектов см. на веб-сайте www.esylux.com) - Регулировка постоянного освещения или включение и выключение - Отопление, вентиляция, кондиционирование (ОВК) - Блокиратор отопления, вентиляции и кондиционирования (ОВК) - Выход для отображения уровня освещенности (2 байта) - Статусное сообщение - выход датчика присутствия для ОВК (отопление, вентиляция, кондиционирование) - Использование в качестве "ведущего" ("Master") или "ведомого" датчика ("Slave") - Управление с помощью KNX-выключателя для каналов освещения - Автоматический и полуавтоматический режим - Возможность выбора 2 уровней освещенности для ориентирующего освещения 10-50 % - Тестовый режим - Коэффициент корректировки освещения помещения - Чувствительность датчика регулируется от 1 до 4 Стандартное исполнение в виде устройства для скрытого монтажа Плоская форма, дизайнерские пластиковые крышки (Ø 104 мм): круглая, белая, возможны разные варианты замены Возможен потолочный монтаж с помощью принадлежностей Целенаправленное отсечение секторов зоны действия датчика с помощью прилагаемой линзовой маски | 0.164 | 0.1 | 0.1 | 0.07 | 3.52 | 0.535 | 0.22 | 0.165 | 20 | 217.7364 | ep45
EP10451706 | http://procat.services-esylux.de/procat/pictures/jpeg/ep10451706.jpg | EP10451706 | 4015120451706 | FLAT |  |  | PD-FLAT 360i/8 ROUND WHITE KNX | KNX Спроектированный для встраивания в потолок датчик присутствия с углом охвата 360° Дальность действия ок. 8 м в диаметре при рекомендованной монтажной высоте 3 м (макс. монтажная высота 5 м) Применим в системе шин KNX (EIB), TP (двухпроводная шина) в сочетании с другими компонентами KNX Настройка параметров и функций осуществляется с помощью инструментального программного пакета инженерного обеспечения ETS (Engineering Tool Software) Временное ручное включение, выключение и диммирование освещения с помощью пульта дистанционного управления Коммуникационные объекты (полный перечень коммуникационных объектов см. на веб-сайте www.esylux.com) - Регулировка постоянного освещения или включение и выключение - Отопление, вентиляция, кондиционирование (ОВК) - Блокиратор отопления, вентиляции и кондиционирования (ОВК) - Выход для отображения уровня освещенности (2 байта) - Статусное сообщение - Выход присутствия (Отопление, вентиляция, кондиционирование) ОВК - Использование в качестве "ведущего" ("Master") или "ведомого" датчика ("Slave") - Управление с помощью KNX-выключателя для каналов освещения - Автоматический и полуавтоматический режим - Возможность выбора 2 уровней освещенности для ориентирующего освещения 10-50 % - Тестовый режим - Коэффициент корректировки освещения помещения - Чувствительность датчика регулируется от 1 до 4 Стандартное исполнение в виде устройства для скрытого монтажа Возможен потолочный монтаж с помощью принадлежностей Целенаправленное отсечение секторов зоны действия датчика с помощью прилагаемой линзовой маски | 0.151 | 0.1 | 0.1 | 0.07 | 3.28 | 0.52 | 0.22 | 0.16 | 20 | 209.2311 | ep45
EP10451768 | http://procat.services-esylux.de/procat/pictures/jpeg/ep10451768.jpg | EP10451768 | 4015120451768 | FLAT |  |  | PD-FLAT 360i/8 ROUND BLACK KNX | KNX Спроектированный для встраивания в потолок датчик присутствия с углом охвата 360° Дальность действия ок. 8 м в диаметре при рекомендованной монтажной высоте 3 м (макс. монтажная высота 5 м) Применим в системе шин KNX (EIB), TP (двухпроводная шина) в сочетании с другими компонентами KNX Настройка параметров и функций осуществляется с помощью инструментального программного пакета инженерного обеспечения ETS (Engineering Tool Software) Временное ручное включение, выключение и диммирование освещения с помощью пульта дистанционного управления Коммуникационные объекты (полный перечень коммуникационных объектов см. на веб-сайте www.esylux.com) - Регулировка постоянного освещения или включение и выключение - Отопление, вентиляция, кондиционирование (ОВК) - Блокиратор отопления, вентиляции и кондиционирования (ОВК) - Выход для отображения уровня освещенности (2 байта) - Статусное сообщение - Выход присутствия (Отопление, вентиляция, кондиционирование) ОВК - Использование в качестве "ведущего" ("Master") или "ведомого" датчика ("Slave") - Управление с помощью KNX-выключателя для каналов освещения - Автоматический и полуавтоматический режим - Возможность выбора 2 уровней освещенности для ориентирующего освещения 10-50 % - Тестовый режим - Коэффициент корректировки освещения помещения - Чувствительность датчика регулируется от 1 до 4 Стандартное исполнение в виде устройства для скрытого монтажа Возможен потолочный монтаж с помощью принадлежностей Целенаправленное отсечение секторов зоны действия датчика с помощью прилагаемой линзовой маски | 0.15 | 0.1 | 0.1 | 0.07 | 3.275 | 0.52 | 0.21 | 0.16 | 20 | 209.2311 | ep45
EP10451713 | http://procat.services-esylux.de/procat/pictures/jpeg/ep10451713.jpg | EP10451713 | 4015120451713 | FLAT |  |  | PD-FLAT 360i/8 SQUARE WHITE KNX | KNX Спроектированный для встраивания в потолок датчик присутствия с углом охвата 360° Дальность действия ок. 8 м в диаметре при рекомендованной монтажной высоте 3 м (макс. монтажная высота 5 м) Применим в системе шин KNX (EIB), TP (двухпроводная шина) в сочетании с другими компонентами KNX Настройка параметров и функций осуществляется с помощью инструментального программного пакета инженерного обеспечения ETS (Engineering Tool Software) Временное ручное включение, выключение и диммирование освещения с помощью пульта дистанционного управления Коммуникационные объекты (полный перечень коммуникационных объектов см. на веб-сайте www.esylux.com) - Регулировка постоянного освещения или включение и выключение - Отопление, вентиляция, кондиционирование (ОВК) - Блокиратор отопления, вентиляции и кондиционирования (ОВК) - Выход для отображения уровня освещенности (2 байта) - Статусное сообщение - Выход присутствия (Отопление, вентиляция, кондиционирование) ОВК - Использование в качестве "ведущего" ("Master") или "ведомого" датчика ("Slave") - Управление с помощью KNX-выключателя для каналов освещения - Автоматический и полуавтоматический режим - Возможность выбора 2 уровней освещенности для ориентирующего освещения 10-50 % - Тестовый режим - Коэффициент корректировки освещения помещения - Чувствительность датчика регулируется от 1 до 4 Стандартное исполнение в виде устройства для скрытого монтажа Возможен потолочный монтаж с помощью принадлежностей Целенаправленное отсечение секторов зоны действия датчика с помощью прилагаемой линзовой маски | 0.145 | 0.1 | 0.1 | 0.07 | 3.16 | 0.52 | 0.21 | 0.16 | 20 | 209.2311 | ep45
EP10451775 | http://procat.services-esylux.de/procat/pictures/jpeg/ep10451775.jpg | EP10451775 | 4015120451775 | FLAT |  |  | PD-FLAT 360i/8 SQUARE BLACK KNX | KNX Спроектированный для встраивания в потолок датчик присутствия с углом охвата 360° Дальность действия ок. 8 м в диаметре при рекомендованной монтажной высоте 3 м (макс. монтажная высота 5 м) Применим в системе шин KNX (EIB), TP (двухпроводная шина) в сочетании с другими компонентами KNX Настройка параметров и функций осуществляется с помощью инструментального программного пакета инженерного обеспечения ETS (Engineering Tool Software) Временное ручное включение, выключение и диммирование освещения с помощью пульта дистанционного управления Коммуникационные объекты (полный перечень коммуникационных объектов см. на веб-сайте www.esylux.com) - Регулировка постоянного освещения или включение и выключение - Отопление, вентиляция, кондиционирование (ОВК) - Блокиратор отопления, вентиляции и кондиционирования (ОВК) - Выход для отображения уровня освещенности (2 байта) - Статусное сообщение - Выход присутствия (Отопление, вентиляция, кондиционирование) ОВК - Использование в качестве "ведущего" ("Master") или "ведомого" датчика ("Slave") - Управление с помощью KNX-выключателя для каналов освещения - Автоматический и полуавтоматический режим - Возможность выбора 2 уровней освещенности для ориентирующего освещения 10-50 % - Тестовый режим - Коэффициент корректировки освещения помещения - Чувствительность датчика регулируется от 1 до 4 Стандартное исполнение в виде устройства для скрытого монтажа Возможен потолочный монтаж с помощью принадлежностей Целенаправленное отсечение секторов зоны действия датчика с помощью прилагаемой линзовой маски | 0.145 | 0.1 | 0.1 | 0.07 | 3.195 | 0.52 | 0.22 | 0.16 | 20 | 209.2311 | ep45
EP10427503 | http://procat.services-esylux.de/procat/pictures/jpeg/ep10427503.jpg | EP10427503 | 4015120427503 | FLAT MINI |  |  | PD-FLAT 360i/6 mini DALI | Датчик присутствия с углом охвата 360° для монтажа в потолок Дальность действия до 6 м в диаметре при рекомендованной монтажной высоте 3 м, для стандартного применения Плоская линза с монтажной высотой всего 3 мм Автоматическое управление ЭПРА DALI для поддержания постоянной яркости освещения в зависимости от присутствия людей и интенсивности дневного света (с выходом DALI) Четко определенная рабочая программа для мгновенной готовности к эксплуатации Простое программирование с помощью пульта дистанционного управления Датчик можно использовать в автоматическом или полуавтоматическом режиме По истечении времени ожидания интенсивность светового потока снижается для ориентирующего освещения прихожих и проходов Интегрированное предварительное оповещение о выключении Стандартное исполнение в качестве потолочного устройства Сочетается с датчиками DALI Нить накала дальнего света и беспотенциальный контакт сочетаются с переключателем DALI производства ESYLUX | 0.044 | 0.085 | 0.05 | 0.07 | [5 empty] | 202.4268 | ep45
ED10429002 | http://procat.services-esylux.de/procat/pictures/jpeg/ed10429002.jpg | ED10429002 | 4015120429002 | FLAT MINI |  |  | LS FLAT mini KNX | незаметность благодаря плоской линзе 3 мм Простое программирование через программное обеспечение ETS Встроенное регулирование освещения Сочетается с другими световыми датчиками для измерения большего количества условий или более сложных условий | 0.08 | 0.09 | 0.05 | 0.075 | 4.085 | 0.55 | 0.22 | 0.18 | 48 | 202.4268 | ed45
EM10210709 | http://procat.services-esylux.de/procat/pictures/jpeg/em10210709.jpg | EM10210709 | 4015120210709 | STANDARD |  |  | PD 360i/8 DALI ADR | Датчик присутствия с углом охвата 360° для потолочного монтажа Дальность действия до 8 м в диаметре при рекомендованной монтажной высоте 3 м Автоматическое управление ЭПРА DALI для поддержания постоянной яркости освещения в зависимости от присутствия людей и интенсивности дневного света (с выходом DALI) Простое программирование с помощью пульта дистанционного управления или с помощью регулировочных элементов Дополнительный вход для переключателя для каждого канала По истечении времени ожидания интенсивность светового потока снижается до 10 %, 20 % или 30 % для ориентирующего освещения прихожих и проходов Стандартное исполнение в виде устройства для скрытого монтажа Возможен монтаж на поверхность или встроенный монтаж в потолок с помощью аксессуаров Целенаправленное отсечение секторов зоны действия датчика с помощью прилагаемой линзовой маски | 0.811 | 0.105 | 0.08 | 0.115 | 37.295 | 0.34 | 0.42 | 0.36 | 45 | 272.1705 | ep21
EM10055324 | http://procat.services-esylux.de/procat/pictures/jpeg/em10055324.jpg | EM10055324 | 4015120055324 | STANDARD |  |  | MD 360/8 | Датчик движения с углом охвата 360° , монтаж в потолок, для включения и выключения освещения по мере необходимости, вследствие чего достигается ощутимое снижение расхода электроэнергии Дальность действия до 8 м в диаметре, для установки в небольших помещениях, проходах, туалетах, гаражах Стандартное исполнение в виде устройства для скрытого монтажа Корректировка датчика в зависимости от пожеланий клиента с помощью простого лакирования защитной панели и декоративного кольца (защитный набор доступен в качестве аксессуара в цвете серебро) Универсальная коробка IP 54 для монтажа на поверхность, двойной ввод провода с мембраной (аксессуар) Штепсельные зажимы в двойной обкладке для сквозного соединения&lt;/li>&lt;/ul> &lt;li>Защита от ошибок управления с помощью интегрированного переключателя для выбора режима дистанционного управления или регулировки потенциометра Модульная система, состоящая из блока питания и штепсельный сенсор обеспечивают удобный монтаж уже на начальных стадиях отделки помещения Блок питания устанавливается и подключается, а после окончания малярных работ сенсор просто надевается Большое пространство для прокладки провода благодаря незначительной монтажной высоте блока питания Монтаж - подключение - готово Дополнительный вход для выключателя для включение и выключения вручную Непреднамеренное изменение параметров исключается благодаря тому, что регулировочные элементы скрыты в корпусе Встроенная импульсная функция для управления лестничными автоматами или сигнальными устройствами, а также для применения в системах автоматизации зданий/SPS | 0.34 | 0.15 | 0.09 | 0.145 | 4.391 | 0.455 | 0.205 | 0.31 | 12 | 199.0247 | ep01
EM10055300 | http://procat.services-esylux.de/procat/pictures/jpeg/em10055300.jpg | EM10055300 | 4015120055300 | STANDARD |  |  | MD 360i/24 | Датчик движения с углом охвата 360° , монтаж в потолок, для включения и выключения освещения по мере необходимости, вследствие чего достигается ощутимое снижение расхода электроэнергии Большая Дальность действия до 24 м в диаметре для разных возможностей применения Высокопроизводительное реле 16 А (вольфрамовый контакт прямого хода), специально предназначенное для коммутации емкостных нагрузок, например ЭПРА, параллельно компенсированных люминесцентных ламп, компактных люминесцентных ламп, энергосберегающих ламп Программирование с помощью пульта дистанционного управления, например установка включения и выключения непрерывного освещения и выбор функции автоматического ввода текущего уровня освещенности Защита от ошибок управления с помощью интегрированного переключателя для выбора режима дистанционного управления или регулировки потенциометра Стандартное исполнение в виде устройства для скрытого монтажа Универсальная коробка IP 54 для монтажа на поверхность, двойной ввод провода с мембраной (аксессуар) Штепсельные зажимы в двойной обкладке для сквозного соединения Модульная система, состоящая из блока питания и штепсельного сенсора Блок питания устанавливается и подключается, а после окончания малярных работ сенсор просто надевается Большое пространство для прокладки провода благодаря незначительной монтажной высоте блока питания Четко определенная рабочая программа обеспечивает мгновенную готовность к эксплуатации Дополнительный вход на выключатель для ручного включения и выключения Непреднамеренное изменение параметров исключается благодаря тому, что регулировочные элементы скрыты в корпусе Встроенная импульсная функция для управления лестничными автоматами или сигнальными устройствами, а также для применения в системах автоматизации зданий/SPS | 0.368 | 0.145 | 0.09 | 0.145 | 4.734 | 0.46 | 0.2 | 0.31 | 12 | 278.9748 | ep01
EM10425004 | http://procat.services-esylux.de/procat/pictures/jpeg/em10425004.jpg | EM10425004 | 4015120425004 | STANDARD |  |  | PD 360i/8 | Датчик присутствия с углом охвата 360° для потолочного монтажа Дальность действия до 8 м в диаметре, для установки в небольших помещениях и проходах с малой долей естественного освещения Высокопроизводительное реле 16 А (вольфрамовый контакт прямого хода), специально предназначенное для коммутации емкостных нагрузок, например ЭПРА, параллельно компенсированных люминесцентных ламп, компактных люминесцентных ламп, энергосберегающих ламп Автоматическое управление освещением в зависимости от присутствия людей и яркости дневного света Дополнительный контакт выключателя "ОВК" для управления отоплением, вентилированием и кондиционированием в зависимости от присутствия людей Программирование с помощью пульта дистанционного управления, например установка включения и выключения непрерывного освещения и выбор функции автоматического ввода текущего уровня освещенности Защита от ошибок управления с помощью интегрированного переключателя для выбора режима дистанционного управления или регулировки потенциометра Стандартное исполнение в виде устройства для скрытого монтажа Универсальная коробка IP 54 для монтажа на поверхность, двойной ввод провода с мембраной (аксессуар) Штепсельные зажимы в двойной обкладке для сквозного соединения Модульная система, состоящая из блока питания и штепсельного сенсора Блок питания устанавливается и подключается, а после окончания малярных работ сенсор просто надевается Большое пространство для прокладки провода благодаря незначительной монтажной высоте блока питания Четко определенная рабочая программа обеспечивает мгновенную готовность к эксплуатации Дополнительный вход для выключателя позволяет включать и выключать каждый осветительный прибор вручную Датчик можно использовать в автоматическом или полуавтоматическом режиме Расширение диапазона обнаружения путем подключения "ведомого" датчика присутствия ("Slave") Непреднамеренное изменение параметров исключается благодаря тому, что регулировочные элементы скрыты в корпусе Встроенная импульсная функция для управления лестничными автоматами или сигнальными устройствами, а также для применения в системах автоматизации зданий/SPS | 0.385 | 0.145 | 0.145 | 0.09 | 4.9 | 0.47 | 0.31 | 0.22 | 12 | 243.2524 | ep21
EM10425103 | http://procat.services-esylux.de/procat/pictures/jpeg/em10425103.jpg | EM10425103 | 4015120425103 | STANDARD |  |  | PD 360i/24 | Датчик присутствия с углом охвата 360° для потолочного монтажа Дальность действия до 24 м в диаметре, для установки в офисах, классных комнатах, конференц-залах и т. д., а также проходах с отсутствием или малой долей естественного освещения Оптимально подходит для Установка на большой высоте до 10 м, например, в спортивных залах, складских помещениях и т. д. Высокопроизводительное реле 16 А (вольфрамовый контакт прямого хода), специально предназначенное для коммутации емкостных нагрузок, например ЭПРА, параллельно компенсированных люминесцентных ламп, компактных люминесцентных ламп, энергосберегающих ламп Автоматическое управление освещением в зависимости от присутствия людей и яркости дневного света Дополнительный контакт выключателя "ОВК" для управления отоплением, вентилированием и кондиционированием в зависимости от присутствия людей Программирование с помощью пульта дистанционного управления, например установка включения и выключения непрерывного освещения и выбор функции автоматического ввода текущего уровня освещенности Защита от ошибок управления с помощью интегрированного переключателя для выбора режима дистанционного управления или регулировки потенциометра Стандартное исполнение в виде устройства для скрытого монтажа Универсальная коробка IP 54 для монтажа на поверхность, двойной ввод провода с мембраной (аксессуар) Штепсельные зажимы в двойной обкладке для сквозного соединения Модульная система, состоящая из блока питания и штепсельного сенсора Блок питания устанавливается и подключается, а после окончания малярных работ сенсор просто надевается Большое пространство для прокладки провода благодаря незначительной монтажной высоте блока питания Четко определенная рабочая программа обеспечивает мгновенную готовность к эксплуатации Дополнительный вход для выключателя позволяет включать и выключать каждый осветительный прибор вручную Датчик можно использовать в автоматическом или полуавтоматическом режиме Расширение диапазона обнаружения путем подключения "ведомого" датчика присутствия ("Slave") Непреднамеренное изменение параметров исключается благодаря тому, что регулировочные элементы скрыты в корпусе Встроенная импульсная функция для управления лестничными автоматами или сигнальными устройствами, а также для применения в системах автоматизации зданий/SPS | 0.387 | 0.15 | 0.095 | 0.145 | 5.012 | 0.46 | 0.21 | 0.3 | 12 | 301.0886 | ep21
EM10425028 | http://procat.services-esylux.de/procat/pictures/jpeg/em10425028.jpg | EM10425028 | 4015120425028 | STANDARD |  |  | PD 360/8 Slave | Ведомый мини-датчик (Slave), угол охвата 360°, встроенный монтаж в потолок, для включения/выключения освещения по мере необходимости, а также для ощутимого снижения расхода электроэнергии Дальность действия до 8 м в диаметре для экономного расширения системы путем добавления до 6 вспомогательных устройств Все параметры задаются на ведущем датчике (Master), ведомый датчик (Slave) улавливает движение и передает сигнал на ведущий датчик (Master) Стандартное исполнение в виде устройства для скрытого монтажа Универсальная коробка IP 54 для монтажа на поверхность, двойной ввод провода с мембраной (аксессуар) Штепсельные зажимы в двойной обкладке для сквозного соединения Модульная система, состоящая из блока питания и штепсельного сенсора Блок питания устанавливается и подключается, а после окончания малярных работ сенсор просто надевается Большое пространство для прокладки провода благодаря незначительной монтажной высоте блока питания Подключение "ведомого" датчика возможно для следующих датчиков присутствия: - PD 360i/8 - PD 360i/24 - PD 180i/R | 0.317 | 0.15 | 0.095 | 0.145 | 4.1 | 0.455 | 0.32 | 0.32 | 12 | 185.4162 | ep21
EM10425127 | http://procat.services-esylux.de/procat/pictures/jpeg/em10425127.jpg | EM10425127 | 4015120425127 | STANDARD |  |  | PD 360/24 Slave | Ведомый мини-датчик (Slave), угол охвата 360°, встроенный монтаж в потолок, для включения/выключения освещения по мере необходимости, а также для ощутимого снижения расхода электроэнергии Дальность действия до 24 м в Ø для экономного расширения системы путем добавления до 6 вспомогательных устройств Оптимально подходит для Установка на большой высоте до 10 м, например, в спортивных залах, складских помещениях и т. д. Все параметры задаются на ведущем датчике (Master), ведомый датчик (Slave) улавливает движение и передает сигнал на ведущий датчик (Master) Стандартное исполнение в виде устройства для скрытого монтажа Универсальная коробка IP 54 для монтажа на поверхность, двойной ввод провода с мембраной (аксессуар) Штепсельные зажимы в двойной обкладке для сквозного соединения Модульная система, состоящая из блока питания и штепсельного сенсора Блок питания устанавливается и подключается, а после окончания малярных работ сенсор просто надевается Большое пространство для прокладки провода благодаря незначительной монтажной высоте блока питания Подключение "ведомого" датчика возможно для следующих датчиков присутствия: - PD 360i/8 - PD 360i/24 - PD 180i/R | 0.317 | 0.15 | 0.09 | 0.15 | 4.1 | 0.45 | 0.205 | 0.315 | 12 | 239.8503 | ep21
EM10055010 | http://procat.services-esylux.de/procat/pictures/jpeg/em10055010.jpg | EM10055010 | 4015120055010 | STANDARD |  |  | MD 180i/R | Настенный датчик движения с углом охвата 180° Интегрированный акустический датчик для оптимальной установки в трудно обозреваемых местах и помещениях с множеством углов с отсутствием или малой долей естественного освещения Высокопроизводительное реле 16 А (вольфрамовый контакт прямого хода), специально предназначенное для коммутации емкостных нагрузок, например ЭПРА, параллельно компенсированных люминесцентных ламп, компактных люминесцентных ламп, энергосберегающих ламп Программирование с помощью пульта дистанционного управления, например установка включения и выключения непрерывного освещения и выбор функции автоматического ввода текущего уровня освещенности С облицовочной рамой IP 20 в 5 различных цветах Совместимость с выключателями разных производителей, что позволяет заменить любой обычный выключатель Конструкция со степенью защиты IP 44 позволяет производить установку во влажных помещениях, гаражах, выходах в подвал. Антивандальная крышка с винтами из нержавеющей стали (аксессуар) Штепсельные зажимы в двойной обкладке для сквозного соединения обеспечивают быстрый и простой монтаж Возможен выбор режима вручную с помощью интегрированного выключателя ВКЛ/ВЫКЛ/АВТО Предотвращение нежелательного включения освещения, например домашними животными, за счет отсечения вертикальных секторов диапазона обнаружения с помощью прилагаемой крышки Универсальная коробка для монтажа на поверхность IP 20/IP 44, тройной ввод провода с мембраной Встроенная импульсная функция для управления лестничными автоматами или сигнальными устройствами, а также для применения в системах автоматизации зданий/SPS | 0.155 | 0.075 | 0.095 | 0.08 | 9.711 | 0.49 | 0.25 | 0.335 | 60 | 192.2204 | ep02
EM10410024 | http://procat.services-esylux.de/procat/pictures/jpeg/em10410024.jpg | EM10410024 | 4015120410024 | STANDARD |  |  | MD/PD 180 Slave | "Ведомый" датчик ("Slave") для расширения диапазона обнаружения "ведущего" датчика ("Master") с диапазоном обнаружения 180°, для настенного монтажа Дальность действия до 16 м для экономного расширения системы путем добавления до 6 вспомогательных устройств Все параметры задаются на ведущем датчике (Master), ведомый датчик (Slave) улавливает движение и передает сигнал на ведущий датчик (Master) С облицовочной рамой IP 20 в 5 различных цветах Совместимость с выключателями разных производителей, что позволяет заменить любой обычный выключатель Конструкция со степенью защиты IP 44 позволяет производить установку во влажных помещениях, гаражах, выходах в подвал. Антивандальная крышка с винтами из нержавеющей стали (аксессуар) Предотвращение нежелательного включения освещения, например домашними животными, за счет отсечения вертикальных секторов диапазона обнаружения с помощью прилагаемой крышки Универсальная коробка для монтажа на поверхность IP 20/IP 44, тройной ввод провода с мембраной Возможно подключение ведомых датчиков (Slave) к приборам следующих моделей: - PD 180i/R - MD 180i/R | 0.119 | 0.095 | 0.075 | 0.075 | 7.5 | 0.49 | 0.255 | 0.34 | 60 | 175.2098 | ep22
EM10410017 | http://procat.services-esylux.de/procat/pictures/jpeg/em10410017.jpg | EM10410017 | 4015120410017 | STANDARD |  |  | PD 180i/R | Датчик присутствия с углом охвата 180° для настенного монтажа Автоматическое управление освещением в зависимости от присутствия людей и яркости дневного света Высокопроизводительное реле 16 А (вольфрамовый контакт прямого хода), специально предназначенное для коммутации емкостных нагрузок, например ЭПРА, параллельно компенсированных люминесцентных ламп, компактных люминесцентных ламп, энергосберегающих ламп Дополнительный контакт выключателя "ОВК" для управления отоплением, вентилированием и кондиционированием в зависимости от присутствия людей Программирование с помощью пульта дистанционного управления, например установка включения и выключения непрерывного освещения и выбор функции автоматического ввода текущего уровня освещенности С облицовочной рамой IP 20 в 5 различных цветах Совместимость с выключателями разных производителей, что позволяет заменить любой обычный выключатель Конструкция со степенью защиты IP 44 позволяет производить установку во влажных помещениях, гаражах, выходах в подвал. Антивандальная крышка с винтами из нержавеющей стали (аксессуар) Дополнительный вход для выключателя позволяет включать и выключать каждый осветительный прибор вручную Возможен выбор режима вручную с помощью интегрированного выключателя ВКЛ/ВЫКЛ/АВТО Предотвращение нежелательного включения освещения, например домашними животными, за счет отсечения вертикальных секторов диапазона обнаружения с помощью прилагаемой крышки Универсальная коробка для монтажа на поверхность IP 20/IP 44, тройной ввод провода с мембраной Расширение диапазона обнаружения путем подключения "ведомого" датчика присутствия ("Slave") (начиная с датчиков версии 07/2007) Встроенная импульсная функция для управления лестничными автоматами или сигнальными устройствами, а также для применения в системах автоматизации зданий/SPS | 0.176 | 0.095 | 0.075 | 0.075 | 11.36 | 0.495 | 0.24 | 0.34 | 60 | 224.5407 | ep22
EM10210891 | http://procat.services-esylux.de/procat/pictures/jpeg/em10210891.jpg | EM10210891 | 4015120210891 | комплектующие |  |  | STANDARD REMOTE CONTROL DALI ADR | Устройство дистанционного управления быстрой и точной регулировки различных параметров по беспроводной связи, используется для следующих моделей: Потолочных датчиков присутствия PD 360i/8 DALI ADR В любое время, в частности после установки, можно настроить функции датчика присутствия в соответствии с индивидуальными потребностями потребителя благодаря разнообразной программе Функция ВКЛЮЧЕНИЯ и ВЫКЛЮЧЕНИЯ освещения позволяет избежать дополнительного монтажа выключателя освещения В комплект входит настенная консоль | 0.07 | 0.11 | 0.065 | 0.03 | [5 empty] | 56.1352 | ep99
EM10425400 | http://procat.services-esylux.de/procat/pictures/jpeg/em10425400.jpg | EM10425400 | 4015120425400 | комплектующие |  |  | STANDARD MOUNTING BOX IP54 SM WH | Коробка для монтажа на поверхность IP 54 Для многих потолочных датчиков присутствия серий PD и Для многих потолочных датчиков серий MD Кабельный ввод с двойной мембраной | 0.106 | 0.13 | 0.13 | 0.03 | 8.9 | 0.55 | 0.28 | 0.32 | 80 | 23.8149 | ep99
EM10210808 | http://procat.services-esylux.de/procat/pictures/jpeg/em10210808.jpg | EM10210808 | 4015120210808 | комплектующие |  |  | STANDARD DALI ADR MOUNTING BOX IP44 SM WH | Коробка для монтажа на поверхность IP 44 для PD 360i/8 DALI ADR Тройной ввод провода с мембраной Монтажные винты | 0.079 | 0.11 | 0.11 | 0.11 | 7.76 | 0.35 | 0.35 | 0.36 | 90 | 22.1139 | ep99
EM10210815 | http://procat.services-esylux.de/procat/pictures/jpeg/em10210815.jpg | EM10210815 | 4015120210815 | комплектующие |  |  | STANDARD DALI ADR MOUNTING SET IP20 FM TR | Комплект для встроенного монтажа в потолок для PD 360i/8 DALI ADR | 0.1 | 0.08 | 0.09 | 0.1 | 8.01 | 0.4 | 0.39 | 0.43 | 80 | 23.8149 | ep99
EC10430022 | http://procat.services-esylux.de/procat/pictures/jpeg/ec10430022.jpg | EC10430022 | 4015120430022 | комплектующие |  |  | TELESCOPE MAGNET | Телескопический магнит Длина до 655 мм | 0.021 | 0.14 | 0.08 | 0.01 | [5 empty] | 28.9181 | ec01
EP10426933 | http://procat.services-esylux.de/procat/pictures/jpeg/ep10426933.jpg | EP10426933 | 4015120426933 | комплектующие |  |  | COMPACT MOUNTING BOX IP20 SM BK | Корпус для открытого монтажа C IP 20 черного цвета для многих потолочных датчиков движения серии MD-C и потолочных датчиков присутствия серии PD-C Большое пространство для прокладки провода с четверным вводом | 0.084 | 0.11 | 0.11 | 0.035 | 3.9 | 0.347 | 0.23 | 0.245 | 36 | 34.0213 | ep98
EP10426940 | http://procat.services-esylux.de/procat/pictures/jpeg/ep10426940.jpg | EP10426940 | 4015120426940 | комплектующие |  |  | COMPACT MOUNTING BOX IP54 SM BK | Корпус для открытого монтажа C IP 54 черного цвета для многих потолочных датчиков движения серии MD-C и потолочных датчиков присутствия серии PD-C Большое пространство для прокладки провода с двойным вводом | 0.1 | 0.105 | 0.105 | 0.105 | 7.05 | 0.34 | 0.23 | 0.235 | 36 | 40.8256 | ep98
EP10425370 | http://procat.services-esylux.de/procat/pictures/jpeg/ep10425370.jpg | EP10425370 | 4015120425370 | комплектующие |  |  | COMPACT MOUNTING BOX IP20 SM WH | Коробка для монтажа на поверхность IP 20 Для многих потолочных датчиков движения серий MD-C и потолочных датчиков присутствия серий PD-C Большое пространство для прокладки провода с четверным вводом | 0.085 | 0.11 | 0.04 | 0.111 | 4.5 | 0.34 | 0.235 | 0.24 | 36 | 18.7117 | ep99
EP10425387 | http://procat.services-esylux.de/procat/pictures/jpeg/ep10425387.jpg | EP10425387 | 4015120425387 | комплектующие |  |  | COMPACT MOUNTING BOX IP20 SM SR | Коробка для монтажа на поверхность IP 20 Для многих потолочных датчиков движения серий MD-C и потолочных датчиков присутствия серий PD-C Большое пространство для прокладки провода с четверным вводом | 0.085 | 0.105 | 0.105 | 0.035 | 3.86 | 0.35 | 0.25 | 0.23 | 36 | 49.3309 | ep99
EP10425905 | http://procat.services-esylux.de/procat/pictures/jpeg/ep10425905.jpg | EP10425905 | 4015120425905 | комплектующие |  |  | COMPACT MOUNTING BOX IP54 SM WH | Коробка для монтажа на поверхность IP 54 Для многих потолочных датчиков движения серий MD-C и потолочных датчиков присутствия серий PD-C Большое пространство для прокладки провода с двойным вводом | 0.1 | 0.11 | 0.035 | 0.111 | 4.4 | 0.34 | 0.23 | 0.24 | 36 | 22.1139 | ep99
EP10425912 | http://procat.services-esylux.de/procat/pictures/jpeg/ep10425912.jpg | EP10425912 | 4015120425912 | комплектующие |  |  | COMPACT MOUNTING BOX IP54 SM SR | Коробка для монтажа на поверхность IP 52 Для многих потолочных датчиков движения серий MD-C и потолочных датчиков присутствия серий PD-C Большое пространство для прокладки провода с четверным вводом | 0.137 | 0.035 | 0.105 | 0.108 | [5 empty] | 34.0213 | ep99
EP10425936 | http://procat.services-esylux.de/procat/pictures/jpeg/ep10425936.jpg | EP10425936 | 4015120425936 | комплектующие |  |  | COMPACT COVER SET 8 SR | Комплект крышек, цвет серебро, состоит из защитной панели и декоративного кольца Для многих потолочных датчиков движения серий MD-C и потолочных датчиков присутствия серий PD-C | 0.03 | 0.015 | 0.16 | 0.24 | [5 empty] | 47.6298 | ep99
EP10425431 | http://procat.services-esylux.de/procat/pictures/jpeg/ep10425431.jpg | EP10425431 | 4015120425431 | комплектующие |  |  | COMPACT COVER SET 24/32 SR | Комплект крышек, цвет серебро, состоит из защитной панели и декоративного кольца Для многих потолочных датчиков движения серий MD-C и потолочных датчиков присутствия серий PD-C | 0.026 | 0.015 | 0.16 | 0.024 | 7.3 | 0.575 | 0.39 | 0.29 | 250 | 47.6298 | ep99
EP10425929 | http://procat.services-esylux.de/procat/pictures/jpeg/ep10425929.jpg | EP10425929 | 4015120425929 | комплектующие |  |  | MOUNTING SET IP20 FM 62 WH | Комплект для встроенного монтажа в потолок состоит из монтажной скобы и коробки для защиты от пыли Для многих потолочных датчиков движения серии MD-C и потолочных датчиков присутствия серии PD-C | 0.04 | 0.085 | 0.05 | 0.07 | 4.9 | 0.525 | 0.37 | 0.33 | 60 | 17.0107 | ep99
EP10426896 | http://procat.services-esylux.de/procat/pictures/jpeg/ep10426896.jpg | EP10426896 | 4015120426896 | комплектующие |  |  | COMPACT MOUNTING SET IP20 FM 72 WH | Комплект для встроенного монтажа в потолок состоит из монтажной скобы и коробки для защиты от пыли Для многих потолочных датчиков движения серии MD-C (FM) и потолочных датчиков присутствия серии PD-C (FM) | 0.05 | 0.085 | 0.085 | 0.055 | 5.8 | 0.52 | 0.36 | 0.31 | 108 | 32.3202 | ep99
EP00007521 | http://procat.services-esylux.de/procat/pictures/jpeg/ep00007521.jpg | EP00007521 | 4015120007521 | комплектующие |  |  | COMPACT COVER SET 8 BK | Комплект из защитной панели и декоративного кольца черного цвета для многих потолочных датчиков движения серии COMPACT и потолочных датчиков присутствия серии COMPACT | 0.031 | 0.11 | 0.11 | 0.035 | 3.5 | 0.347 | 0.23 | 0.245 | 36 | 30.6192 | ep98
EP00007491 | http://procat.services-esylux.de/procat/pictures/jpeg/ep00007491.jpg | EP00007491 | 4015120007491 | комплектующие |  |  | COMPACT COVER SET 24/32 BK | Комплект из защитной панели и декоративного кольца черного цвета для многих потолочных датчиков движения серии COMPACT и потолочных датчиков присутствия серии COMPACT | 0.026 | 0.11 | 0.11 | 0.035 | 1.5 | 0.347 | 0.23 | 0.245 | 36 | 30.6192 | ep98
EP10426384 | http://procat.services-esylux.de/procat/pictures/jpeg/ep10426384.jpg | EP10426384 | 4015120426384 | комплектующие |  |  | COMPACT MINI SPOTLIGHT ADAPTER 51/20 | Адаптер для установки датчиков движения и присутствия в точечных светильниках (при использовании осветительных средств типа QR-CBC51 Ø 51 мм и при наличии пружинного стопорного кольца) Совместим со следующими датчиками: - PD-C360i/6 mini - MD-C360i/6 mini | 0.081 | 0.003 | 0.08 | 0.14 | [5 empty] | 23.8149 | ep98
EP10426391 | http://procat.services-esylux.de/procat/pictures/jpeg/ep10426391.jpg | EP10426391 | 4015120426391 | комплектующие |  |  | COMPACT MINI SPOTLIGHT ADAPTER 51/25 | Адаптер для установки датчиков движения и присутствия в точках подключения (при использовании осветительных средств типа QR-CBC51 Ø 51 мм и при наличии пружинного стопорного кольца) Совместим со следующими датчиками: - PD-C360i/8 mini - PD-C360i/12 mini - PD-C360i/8 mini DIM - PD-C360i/12 mini DIM - PD-C360i/8 mini KNX - PD-C360i/12 mini KNX - PD-C360/8 mini Slave - PD-C360/12 mini Slave - MD-C360i/8 mini - MD-C360i/12 mini | 0.005 | 0.003 | 0.08 | 0.14 | [5 empty] | 25.516 | ep98
EP10426889 | http://procat.services-esylux.de/procat/pictures/jpeg/ep10426889.jpg | EP10426889 | 4015120426889 | комплектующие |  |  | FLAT MOUNTING SET IP20 FM | Комплект ESYLUX для монтажа в потолок, описание для серии FLAT: Материал корпуса: полипропилен (ПП), цвет белый | 0.05 | 0.09 | 0.055 | 0.075 | 8.05 | 0.53 | 0.38 | 0.3 | 144 | 18.7117 | ep99
EP00007316 | http://procat.services-esylux.de/procat/pictures/jpeg/ep00007316.jpg | EP00007316 | 4015120007316 | комплектующие |  |  | FLAT COVER ROUND GY | Крышка для датчиков присутствия и движения серии FLAT Материал: пластмасса, матовая круглая, цвет серый бетон | 0.01 | 0.08 | 0.08 | 0.003 | [5 empty] | 13.6085 | ep98
EP00007231 | http://procat.services-esylux.de/procat/pictures/jpeg/ep00007231.jpg | EP00007231 | 4015120007231 | комплектующие |  |  | FLAT COVER ROUND WH | Крышка для датчиков присутствия и движения серии FLAT Материал: пластмасса, матовая круглая, белая | 0.01 | 0.08 | 0.08 | 0.003 | [5 empty] | 13.6085 | ep98
EP00007323 | http://procat.services-esylux.de/procat/pictures/jpeg/ep00007323.jpg | EP00007323 | 4015120007323 | комплектующие |  |  | FLAT COVER GLASS ROUND GY | Крышка для датчиков присутствия и движения серии FLAT Материал: стеклянная, блестящая круглая, цвет серый бетон | 0.046 | 0.155 | 0.1 | 0.02 | [5 empty] | 61.2384 | ep98
EP00007293 | http://procat.services-esylux.de/procat/pictures/jpeg/ep00007293.jpg | EP00007293 | 4015120007293 | комплектующие |  |  | FLAT COVER GLASS ROUND BK | Крышка для датчиков присутствия и движения серии FLAT Материал: стеклянная, блестящая круглая, черная | 0.04 | 0.08 | 0.08 | 0.003 | [5 empty] | 62.9394 | ep98
EP00007248 | http://procat.services-esylux.de/procat/pictures/jpeg/ep00007248.jpg | EP00007248 | 4015120007248 | комплектующие |  |  | FLAT COVER SQUARE WH | Крышка для датчиков присутствия и движения серии FLAT Материал: пластмасса, матовая квадратная, белая | 0.01 | 0.08 | 0.08 | 0.003 | [5 empty] | 13.6085 | ep98
EP00007255 | http://procat.services-esylux.de/procat/pictures/jpeg/ep00007255.jpg | EP00007255 | 4015120007255 | комплектующие |  |  | FLAT COVER GLASS ROUND WH | Крышка для датчиков присутствия и движения серии FLAT Материал: стеклянная, блестящая круглая, белая | 0.04 | 0.08 | 0.08 | 0.003 | [5 empty] | 62.9394 | ep98
EP00007279 | http://procat.services-esylux.de/procat/pictures/jpeg/ep00007279.jpg | EP00007279 | 4015120007279 | комплектующие |  |  | FLAT COVER ROUND BK | Крышка для датчиков присутствия и движения серии FLAT Материал: пластмасса, матовая круглая, черная | 0.01 | 0.08 | 0.08 | 0.003 | [5 empty] | 13.6085 | ep98
EP00007309 | http://procat.services-esylux.de/procat/pictures/jpeg/ep00007309.jpg | EP00007309 | 4015120007309 | комплектующие |  |  | FLAT COVER GLASS SQUARE BK | Крышка для датчиков присутствия и движения серии FLAT Материал: стеклянная, блестящая квадратная, черная | 0.035 | 0.08 | 0.08 | 0.02 | [5 empty] | 62.9394 | ep98
EP00007262 | http://procat.services-esylux.de/procat/pictures/jpeg/ep00007262.jpg | EP00007262 | 4015120007262 | комплектующие |  |  | FLAT COVER GLASS SQUARE WH | Крышка для датчиков присутствия и движения серии FLAT Материал: стеклянная, блестящая квадратная, белая | 0.04 | 0.08 | 0.08 | 0.003 | [5 empty] | 62.9394 | ep98
EP10428579 | http://procat.services-esylux.de/procat/pictures/jpeg/ep10428579.jpg | EP10428579 | 4015120428579 | комплектующие |  |  | FLAT COVER LARGE ROUND WH | Крышка для датчиков присутствия и движения серии FLAT Диаметр 104 мм Материал: пластмасса, матовая круглая, белая | 0.01 | 0.08 | 0.08 | 0.003 | [5 empty] | 15.3096 | ep45
EP00007286 | http://procat.services-esylux.de/procat/pictures/jpeg/ep00007286.jpg | EP00007286 | 4015120007286 | комплектующие |  |  | FLAT COVER SQUARE BK | Крышка для датчиков присутствия и движения серии FLAT Материал: пластмасса, матовая квадратная, черная | 0.01 | 0.08 | 0.08 | 0.003 | [5 empty] | 13.6085 | ep98
EP10428098 | http://procat.services-esylux.de/procat/pictures/jpeg/ep10428098.jpg | EP10428098 | 4015120428098 | комплектующие |  |  | FLAT COVER LARGE ROUND BK | Крышка для датчиков присутствия и движения серии FLAT Диаметр 104 мм Материал: пластмасса, матовая круглая, черная | 0.01 | 0.08 | 0.08 | 0.003 | [5 empty] | 15.3096 | ep45
EM10425509 | http://procat.services-esylux.de/procat/pictures/jpeg/em10425509.jpg | EM10425509 | 4015120425509 | комплектующие |  |  | REMOTE CONTROL MDi/PDi | Дистанционное управление для быстрой и точной настройки различных параметров по беспроводной связи, используется для настенных датчиков серии MD 180i, PD 180i и потолочных датчиков серии MD, MD-C, PD, PD-C, MD-CE и PD-CE Благодаря разнообразным программам в любое время, в частности после установки, можно настроить функции датчика движения в соответствии с индивидуальными потребностями потребителя Функция ВКЛЮЧЕНИЯ и ВЫКЛЮЧЕНИЯ освещения позволяет избежать дополнительного монтажа выключателя освещения В комплект входит настенная консоль | 0.045 | 0.11 | 0.058 | 0.11 | 12.04 | 0.45 | 0.22 | 0.3 | 180 | 56.1352 | ep98
EP10425899 | http://procat.services-esylux.de/procat/pictures/jpeg/ep10425899.jpg | EP10425899 | 4015120425899 | комплектующие |  |  | REMOTE CONTROL PDi DALI | Устройство дистанционного управления быстрой и точной регулировки различных параметров по беспроводной связи, используется для следующих моделей: Потолочный датчик присутствия - PD-C360i/8 Duo Dali - PD-C360i/24 Duo Dali В любое время, в частности после установки, можно настроить функции датчика присутствия в соответствии с индивидуальными потребностями потребителя благодаря разнообразной программе Функция ВКЛЮЧЕНИЯ и ВЫКЛЮЧЕНИЯ освещения позволяет избежать дополнительного монтажа выключателя освещения В комплект входит настенная консоль | 0.072 | 0.11 | 0.055 | 0.02 | 13.2 | 0.46 | 0.3 | 0.23 | 180 | 62.9394 | ep98
EM10425530 | http://procat.services-esylux.de/procat/pictures/jpeg/em10425530.jpg | EM10425530 | 4015120425530 | комплектующие |  |  | REMOTE CONTROL PDi/plus | Устройство дистанционного управления для быстрой и точной регулировки различных параметров по беспроводной связи, используется для следующих моделей: В любое время, в частности после установки, можно настроить функции датчика присутствия в соответствии с индивидуальными потребностями потребителя благодаря разнообразной программе Функция ВКЛЮЧЕНИЯ и ВЫКЛЮЧЕНИЯ освещения позволяет избежать дополнительного монтажа выключателя освещения В комплект входит настенная консоль | 0.075 | 0.11 | 0.055 | 0.02 | 14.3 | 0.46 | 0.22 | 0.28 | 180 | 56.1352 | ep98
EM10425547 | http://procat.services-esylux.de/procat/pictures/jpeg/em10425547.jpg | EM10425547 | 4015120425547 | комплектующие |  |  | REMOTE CONTROL PDi/USER | Пульт дистанционного управления пользователя для конечного пользователя к потолочным датчикам присутствия серий PD и PD-C Быстрая и точная настройка необходимого для включения уровня освещенности в зависимости от индивидуальных потребностей, простым нажатием кнопки, без инструментов, по беспроводной связи | 0.077 | 0.11 | 0.055 | 0.02 | 14.3 | 0.47 | 0.31 | 0.23 | 180 | 56.1352 | ep98
EM10055102 | http://procat.services-esylux.de/procat/pictures/jpeg/em10055102.jpg | EM10055102 | 4015120055102 | комплектующие |  |  | COVER IP20 WH | Крышка IP 20 для настенных датчиков серий Basic, Standard и Compact Отсечение вертикальных секторов диапазона обнаружения с помощью прилагаемой насадки | 0.039 | 0.095 | 0.02 | 0.095 | 7.46 | 0.49 | 0.29 | 0.3 | 180 | 22.1139 | ep99
EM10055119 | http://procat.services-esylux.de/procat/pictures/jpeg/em10055119.jpg | EM10055119 | 4015120055119 | комплектующие |  |  | COVER IP20 SWH | Крышка IP 20 для настенных датчиков серий Basic, Standard и Compact Отсечение вертикальных секторов диапазона обнаружения с помощью прилагаемой насадки | 0.038 | 0.093 | 0.093 | 0.02 | 7.5 | 0.56 | 0.23 | 0.19 | 180 | 22.1139 | ep99
EM10055126 | http://procat.services-esylux.de/procat/pictures/jpeg/em10055126.jpg | EM10055126 | 4015120055126 | комплектующие |  |  | COVER IP20 CWH | Крышка IP 20 для настенных датчиков серий Basic, Standard и Compact Отсечение вертикальных секторов диапазона обнаружения с помощью прилагаемой насадки | 0.038 | 0.091 | 0.091 | 0.02 | 7.48 | 0.48 | 0.285 | 0.3 | 180 | 22.1139 | ep99
EM10055133 | http://procat.services-esylux.de/procat/pictures/jpeg/em10055133.jpg | EM10055133 | 4015120055133 | комплектующие |  |  | COVER IP20 AN | Крышка IP 20 для настенных датчиков серий Basic, Standard и Compact Отсечение вертикальных секторов диапазона обнаружения с помощью прилагаемой насадки | 0.039 | 0.09 | 0.09 | 0.02 | 7.4 | 0.48 | 0.3 | 0.28 | 180 | 27.217 | ep99
EM10055140 | http://procat.services-esylux.de/procat/pictures/jpeg/em10055140.jpg | EM10055140 | 4015120055140 | комплектующие |  |  | COVER IP20 SR | Крышка IP 20 для настенных датчиков серий Basic, Standard и Compact Отсечение вертикальных секторов диапазона обнаружения с помощью прилагаемой насадки | 0.04 | 0.095 | 0.095 | 0.02 | 7.6 | 0.49 | 0.285 | 0.3 | 180 | 27.217 | ep99
EP10427114 | http://procat.services-esylux.de/procat/pictures/jpeg/ep10427114.jpg | EP10427114 | 4015120427114 | комплектующие |  |  | COVER BER S1 IP20 WH | Крышка IP 20-BS1 для настенных датчиков серий Basic, Standard и Compact - PD-C180i KNX ECO Дизайн в стилистике Berker S1 Отсечение вертикальных секторов диапазона обнаружения с помощью прилагаемой насадки | 0.02 | 0.04 | 0.04 | 0.01 | 10.8 | 0.25 | 0.145 | 0.22 | 500 | 15.3096 | ep99
EP10427107 | http://procat.services-esylux.de/procat/pictures/jpeg/ep10427107.jpg | EP10427107 | 4015120427107 | комплектующие |  |  | COVER BER S1 IP20 PWH | Крышка IP 20-BS1 для настенных датчиков серий Basic, Standard и Compact Дизайн в стилистике Berker S.1 Отсечение вертикальных секторов диапазона обнаружения с помощью прилагаемой насадки | 0.02 | 0.04 | 0.04 | 0.01 | 24.58 | 0.255 | 0.15 | 0.22 | 500 | 17.0107 | ep99
EP10427138 | http://procat.services-esylux.de/procat/pictures/jpeg/ep10427138.jpg | EP10427138 | 4015120427138 | комплектующие |  |  | COVER BER MOD2 IP20 WH | Крышка IP 20-BM2 для настенных датчиков серий Basic, Standard и Compact Дизайн в стилистике Berker Modul 2 Отсечение вертикальных секторов диапазона обнаружения с помощью прилагаемой насадки | 0.02 | 0.04 | 0.04 | 0.01 | 10.8 | 0.25 | 0.145 | 0.22 | 500 | 15.3096 | ep99
EP10427145 | http://procat.services-esylux.de/procat/pictures/jpeg/ep10427145.jpg | EP10427145 | 4015120427145 | комплектующие |  |  | COVER BUJ REF IP20 WH | Крышка IP 20-BJSI для настенных датчиков серий Basic, Standard и Compact Дизайн в стилистике Busch-Jäger Reflex Отсечение вертикальных секторов диапазона обнаружения с помощью прилагаемой насадки | 0.01 | 0.135 | 0.08 | 0.01 | 5.8 | 0.35 | 0.275 | 0.39 | 500 | 17.0107 | ep99
EP10427121 | http://procat.services-esylux.de/procat/pictures/jpeg/ep10427121.jpg | EP10427121 | 4015120427121 | комплектующие |  |  | COVER BER MOD2 IP20 PWH | Крышка IP 20-BM2 для настенных датчиков серий Basic, Standard и Compact - PD-C180i KNX ECO Дизайн в стилистике Berker Modul 2 Отсечение вертикальных секторов диапазона обнаружения с помощью прилагаемой насадки | 0.02 | 0.04 | 0.04 | 0.01 | 10.8 | 0.25 | 0.145 | 0.22 | 500 | 15.3096 | ep99
EP10427169 | http://procat.services-esylux.de/procat/pictures/jpeg/ep10427169.jpg | EP10427169 | 4015120427169 | комплектующие |  |  | COVER GIR S55 IP20 WH | Крышка IP 20-G55 для настенных датчиков серий Basic, Standard и Compact - PD-C180i KNX ECO Дизайн в стилистике Gira Standard 55 Отсечение вертикальных секторов диапазона обнаружения с помощью прилагаемой насадки | 0.02 | 0.04 | 0.04 | 0.01 | 10.8 | 0.25 | 0.145 | 0.22 | 500 | 17.0107 | ep99
EP10427176 | http://procat.services-esylux.de/procat/pictures/jpeg/ep10427176.jpg | EP10427176 | 4015120427176 | комплектующие |  |  | COVER GIR S55 IP20 CWH | Крышка IP 20-G55 для настенных датчиков серий Basic, Standard и Compact Дизайн в стилистике Gira Standard 55 Отсечение вертикальных секторов диапазона обнаружения с помощью прилагаемой насадки | 0.02 | 0.04 | 0.04 | 0.01 | 10.8 | 0.25 | 0.145 | 0.22 | 500 | 15.3096 | ep99
EM10055157 | http://procat.services-esylux.de/procat/pictures/jpeg/em10055157.jpg | EM10055157 | 4015120055157 | комплектующие |  |  | COVER IP44 WH | Крышка IP 44 для настенных датчиков серий Basic, Standard и Compact Для влажных помещений, например ванных комнат, гаражей, подвалов и т. п. Отсечение вертикальных секторов диапазона обнаружения с помощью прилагаемой насадки Повышенная защита от вредительства за счет нержавеющих винтов с внутренним шестигранником | 0.097 | 0.09 | 0.085 | 0.08 | 6.3 | 0.47 | 0.38 | 0.26 | 60 | 57.8362 | ep99
EM10055164 | http://procat.services-esylux.de/procat/pictures/jpeg/em10055164.jpg | EM10055164 | 4015120055164 | комплектующие |  |  | MOUNTING BOX IP44 SM WH | Корпус для открытого монтажа IP 20/IP 44 для настенных датчиков серий Basic, Standard и Compact Тройной ввод провода с мембраной | 0.169 | 0.058 | 0.097 | 0.095 | 10.6 | 0.48 | 0.25 | 0.37 | 60 | 61.2384 | ep99
EM10425615 | http://procat.services-esylux.de/procat/pictures/jpeg/em10425615.jpg | EM10425615 | 4015120425615 | комплектующие |  |  | BASKET GUARD ROUND SMALL | Защитная сетка для настенных и потолочных датчиков (версия скрытого монтажа), а также для детекторов дыма Лакированная стальная сетка с полимерным покрытием Подходит для многих настенных датчиков серий Standard, Basic и Compact в исполнении для скрытого монтажа. | 0.316 | 0.08 | 0.18 | 0.18 | [5 empty] | 51.032 | ep99
EM10425608 | http://procat.services-esylux.de/procat/pictures/jpeg/em10425608.jpg | EM10425608 | 4015120425608 | комплектующие |  |  | BASKET GUARD ROUND LARGE | Защитная сетка для настенных и потолочных датчиков (версия скрытого монтажа), а также для детекторов дыма Лакированная стальная сетка с полимерным покрытием Подходит для настенных и потолочных датчиков серий Standard, Basic, Compact Express, Compact и Flat. | 0.38 | 0.098 | 0.197 | 0.192 | 3.08 | 0.4 | 0.2 | 0.32 | 6 | 54.4341 | ep99
EP10426353 | http://procat.services-esylux.de/procat/pictures/jpeg/ep10426353.jpg | EP10426353 | 4015120426353 | комплектующие |  |  | CURRENT LIMITING MODULE 230V | Модуль ограничения тока для защиты релейного контакта датчика движения или присутствия Специально для коммутации емкостных нагрузок (например, ЭПРА - слишком большой пусковой ток ограничивается до 10 А) Специально для установки в коробках для скрытого монтажа или монтажа на поверхность, а также в светильниках Прилагается крепления для монтажа шины DIN, 35 мм | 0.043 | 0.1 | 0.07 | 0.025 | 8.3 | 0.55 | 0.23 | 0.195 | 100 | 64.6405 | ep98
EP10426988 | http://procat.services-esylux.de/procat/pictures/jpeg/ep10426988.jpg | EP10426988 | 4015120426988 | комплектующие |  |  | FILTER 230 V | Фильтр для подавления помех от индуктивных нагрузок, например от реле, контакторов, люминесцентных ламп и трансформаторов. Малогабаритная конструкция обеспечивает универсальное применение | 0.002 | 0.135 | 0.08 | 0.01 | 10.816 | 0.37 | 0.33 | 0.25 | 5008 | 32.3202 | ep98
EP10425356 | http://procat.services-esylux.de/procat/pictures/jpeg/ep10425356.jpg | EP10425356 | 4015120425356 | комплектующие |  |  | ESY-Pen | ESY-Pen и приложение ESY, два инструмента для любых задач: (1) настройка параметров, (2) дистанционное управление, (3) измерение освещенности, (4) управление проектами Простой и быстрый ввод в эксплуатацию сложных систем управления освещением Простота управления для любого пользователя Независимость от физических интерфейсов аппаратного обеспечения благодаря использованию Bluetooth Совместимость со всеми мобильными устройствами (iOS, Android) Обратная совместимость со всеми выпускаемыми на данный момент датчиками присутствия и движения и аварийными светильниками / блоками управления ESYLUX с дистанционным управлением При установке на столе может использоваться для измерения яркости освещения / управления освещением Также может использоваться для управления смартфоном/планшетом Простое управление настройками в библиотеках проектов | 0.323 | 0.205 | 0.1 | 0.065 | 9 | 0.415 | 0.335 | 0.42 | 20 | 284.078 | ep98
EP10427848 | http://procat.services-esylux.de/procat/pictures/jpeg/ep10427848.jpg | EP10427848 | 4015120427848 | комплектующие |  |  | COVER SEL EXX2 IP20 WH | Крышка IP20-EXX2, белая, для MD 180i и PD 180i | 0.02 | 0.04 | 0.04 | 0.01 | [5 empty] | 23.8149 | ep99
EB10423109 | http://procat.services-esylux.de/procat/pictures/jpeg/eb10423109.jpg | EB10423109 | 4015120423109 | комплектующие |  |  | BASIC 24 LENS MASK | Запасная часть линзовая маска 24 / 32 m | 0.009 | 0.15 | 0.1 | 0.03 | [5 empty] | 5.1032 | eb21
EB10423093 | http://procat.services-esylux.de/procat/pictures/jpeg/eb10423093.jpg | EB10423093 | 4015120423093 | комплектующие |  |  | BASIC 8 LENS MASK | Запасная часть линзовая маска 8 m | 0.005 | 0.12 | 0.08 | 0.03 | [5 empty] | 5.1032 | eb21
EC10430251 | http://procat.services-esylux.de/procat/pictures/jpeg/ec10430251.jpg | EC10430251 | 4015120430251 | комплектующие |  |  | Кабель для подключения к сети 230В WAGO 1м | Токоподводящий провод для мультиконтроллера KNX 230 В Длина кабеля 1 м | 0.167 | 0.18 | 0.26 | 0.05 | [5 empty] | 47.6298 | ec01
EC10430268 | http://procat.services-esylux.de/procat/pictures/jpeg/ec10430268.jpg | EC10430268 | 4015120430268 | комплектующие |  |  | Комплект штекеров WAGO | Комплект вилок для мультиконтроллера KNX WAGO шесть штекеров для подключения: - KNX - DALI - HVAC - реле1 - реле2 - подача питания | 0.112 | 0.23 | 0.15 | 0.01 | [5 empty] | 142.8895 | ec01
EC10430275 | http://procat.services-esylux.de/procat/pictures/jpeg/ec10430275.jpg | EC10430275 | 4015120430275 | комплектующие |  |  | Штекер для привода клапанов 230 В WAGO | 3-полюсный штекер подключения для TEVD 230В | 0.023 | 0.15 | 0.1 | 0.025 | 5.4 | 0.39 | 0.29 | 0.195 | 200 | 20.4128 | ec01
EC10430084 | http://procat.services-esylux.de/procat/pictures/jpeg/ec10430084.jpg | EC10430084 | 4015120430084 | комплектующие |  |  | TEVD кабель 5 м | Соединительный кабель AA-C для TEVD (термоэлектрическое клапанное распределение) 230 В Длина кабеля 5 м | 0.143 | 0.17 | 0.1 | 0.025 | [5 empty] | 71.4448 | ec02
EC10430107 | http://procat.services-esylux.de/procat/pictures/jpeg/ec10430107.jpg | EC10430107 | 4015120430107 | комплектующие |  |  | TEVD адаптер VA78 | Адаптер AA-C VA78 для TEVD (термоэлектрическое клапанное распределение) 230 В Резьба: M30x1,5 Внешний диаметр: 40 мм Высота: 29 мм Глубина: 40 мм | 0.025 | 0.17 | 0.1 | 0.03 | [5 empty] | 27.217 | ec02
EC10430138 | http://procat.services-esylux.de/procat/pictures/jpeg/ec10430138.jpg | EC10430138 | 4015120430138 | комплектующие |  |  | TEVD адаптер VA50 | Адаптер AA-C VA50 для TEVD (термоэлектрическое клапанное распределение) 230 В Резьба: M30x1,5 Внешний диаметр: 40 мм Высота: 15 мм Глубина: 40 мм | 0.013 | 0.17 | 0.1 | 0.015 | [5 empty] | 13.6085 | ec02
EC10430510 | http://procat.services-esylux.de/procat/pictures/jpeg/ec10430510.jpg | EC10430510 | 4015120430510 | комплектующие |  |  | Датчик температуры для актора KNX HVAC | Датчик температуры для актора KNX HVAC Длина кабеля 2,5 м | 0.06 | 0.08 | 0.08 | 0.035 | [5 empty] | 23.8149 | ec01
EL10810503 | http://procat.services-esylux.de/procat/pictures/jpeg/el10810503.jpg | EL10810503 | 4015120810503 | комплектующие |  |  | PL SUN TELESCOPIC STAND | Телескопический штатив, черный, для PL SUN | 4.33 | 0.71 | 0.14 | 0.14 | 17.82 | 0.73 | 0.3 | 0.3 | 4 | 193.9215 | el81
[7 empty] | Ваша скидка (%): | 0

## Эмбеддед Системс Рус
Продукция Эмбеддед Системс Рус
|  | Наименование устройства | Артикул | Цена в руб | Прим.
Code | 2 | Наименование и технические характеристики продукции | Артикул | Цена в USD | Прим.
Контроллеры
| 1 | LogicMachine5 Lite Power Свободно программируемый контроллер | LM5Lp2 | 216000
| 2 | LogicMachine5 Power Choke Свободно программируемый контроллер | LM5p2-PMC | 250000
| 3 | LogicMachine5 Power DW1 Свободно программируемый контроллер | LM5p2-DW1 | 267000
| 4 | LogicMachine5 Reactor IO Power Свободно программируемый контроллер | LM5p2-RIO2 | 299000
| 5 | LogicMachine5 Reactor IO v2 EnOcean Power Свободно программируемый контроллер | LM5p2-RIO2E | 327000
| 6 | LogicMachine5 Power KNX CANx Свободно программируемый контроллер | LM5p2-KC | 216000
| 7 | LogicMachine5 Power KNX CANx DALI Свободно программируемый контроллер | LM5p2-KCD | 221000
| 8 | LogicMachine5 Lite Power CanX Свободно программируемый контроллер | LM5CLp2 | 153000
| 9 | LogicMachine5 Power CANx DW1 Свободно программируемый контроллер | LM5Cp2-DW1 | 183000
| 10 | LogicMachine5 Power CANx DR Свободно программируемый контроллер | LM5Cp2-DR | 179000
LM-LB |  | Аксессуары к LogicMachine
LMA-DALIRSv2 | 11 | DALI gateway to RS485 Модуль-шлюз DALI RS485 | LMA-DALIRS485 | 37500 | снят с производства, есть в наличии
AUDIO-DINSTv2 |  | CANx устройства ввода/вывода
| 12 | CANx / LoRa 433 MHz 8 x Analog inputs / Digital outputs CANx / LoRa 433 МГц программируемый контроллер 8-ми аналоговых входов/бинарных выходов | CAN-UIO8-LoRa | 51000
| 13 | CANx 10 x Push-button inputs / 1 x PT1000 sensor input, flush-mounted CANx программируемый контроллер 10-ти входов для кнопок или светодиодов/1 вход для датчика PT1000/ термостат, скрытая установка | CAN-UI10 | 21200
| 14 | CANx / 16 x Analog inputs / Digital outputs CANx программируемый контроллер 16-ти универсальных каналов входа/выхода | CAN-UIO16 | 42500
| 15 | CANx DALI gateway Модуль-шлюз CAN-DALI | CAN-DALI | 42500
| 16 | CANx / LoRa DALI gateway CANx / LoRa DALI модуль-шлюз | CAN-DALI-LoRa | 68300
| 17 | CANx 6 x 0-10V Analog outputs CANx программируемый контроллер 6-ти аналоговых выходов 0-10В | CAN-AO6 | 50500
| 18 | CANx / LoRa 433 MHz 6 x 0-10V Analog outputs CANx / LoRa 433 МГц программируемый контроллер 6-ти аналоговых выходов 0-10В | CAN-AO6-LoRa | 66000
| 19 | CANx программируемый контроллер 8 x PT1000 сенсоров | CAN-PT8 | 56500
Системные CANx устройства
| 20 | CANT активный усилитель линии | CANT | 12000
| 21 | CAN-CANLF коммутатор для расширения линии CANx, скрытого монтажа | CAN-CANLF | 23400
AUDIO-DINSTv2 |  | KNX устройства ввода/вывода
| 22 | 8 universal individually programmable inputs/outputs Мультипорт 8 универсальных каналов ввода/вывода | UIO82M | 55000
AUDIO-DINAmp | 23 | Universal I/O module 16AI/O + 4 Al, KNX Мультипорт 20 универсальных каналов: 16 ввод/вывод+4 ввод | UIO20 | 90500
| 24 | 8-ми канальный контроллер аналоговых выходов 0-10 В | DAC82M | 91000
AUDIO-DINAmp | 25 | 8 channels resistive sensor module Контроллер 8-ми датчиков температуры Pt100/1000 | 8PT | 102000
| 26 | Контроллер фанкойла | FCC2M | 45000
AUDIO-DINAmp | 27 | Контроллер для управления шторами и жалюзи | SA42M | 45000
| 28 | 8-ми канальный ШИМ контроллер управления термоклапанами | PWM82M | 45000
KNX устройства управления светом
| 29 | 8 channels 0-10V dimmer KNX/EIB Диммер 8 каналов 0-10 В | AO8DIM | 91000
Устройства для сетей Ethernet
| 30 | 10/100Mbps QoS enabled Ethernet Switch with PoE IP коммутатор 4+1 | SW54M | 27500 | снят с производства, есть в наличии
Цены указаны с учетом НДС 20%. Срок действия счета 2 рабочих дня.
Цены указаны с учетом НДС 18%. Пересчет на рубли производится по текущему курсу ЦБ +2 %. Срок действия счета 3 рабочих дня.
rrr

## B.E.G.
B.E.G. BRUECK ELECTRONIC GMBH УПРАВЛЕНИЕ ОСВЕЩЕНИЕМ от 15.11.2023г.
Артикул | Название | Изображение | Описание | РРЦ в евро с НДС 20%
ДАТЧИКИ КАЧЕСТВА ВОЗДУХА OCCULOG
93563 | OCCULOG-1C-FC |  | Датчик качества воздуха VOC потолочный, скрытый монтаж в подвесной потолок; канал 1 (HVAC, беспотенциальный (сухой) NO-контакт): 1000 Вт / 6 А, cos φ = 1; сетевое напряжение 110 – 240 V AC 50 / 60 Hz; программирование с универсального пульта ДУ, в комплекте пользовательский пульт; размеры Ø 83 x 86 мм, IP20, белый. | 487.951
СУМЕРЕЧНЫЕ ВЫКЛЮЧАТЕЛИ
92367 | CdS-T-SM /white |  | Сумеречный выключатель с дистанционным управлением и встроенным таймером, накладной монтаж; канал 1 (управление освещением): 2300 Вт, cos φ = 1; 1150 ВА, cos φ = 0,5; сетевое напряжение 110 – 240 V AC 50 / 60 Hz; размеры 69 x 63 x 55 мм, IP54, белый. | 220.9168
92365 | CdS-R /white |  | Сумеречный выключатель с выносным сенсором освещенности, скрытый монтаж; канал 1 (управление освещением): 1000 Вт, cos φ = 1; 350 ВА, cos φ = 0,4; сетевое напряжение 110 – 240 V AC 50 / 60 Hz; размеры: сенсор освещенности - Ø 15 x 24, блок питания 61 x 23 x 38 мм, корпус - IP20, сенсор освещенности - IP54, белый. | 78.9458
92369 | CdS-SM /white |  | Сумеречный выключатель, накладной монтаж; канал 1 (управление освещением): 2300 Вт, cos φ = 1; 1150 ВА, cos φ = 0,5; сетевое напряжение 110 – 240 V AC 50 / 60 Hz; размеры 42 x 80 x 96 мм, IP54, белый. | 76
93016 | CdS-LC-SM / black |  | Сумеречный выключатель, накладной монтаж; канал 1 (управление освещением): 2300 Вт, cos φ = 1; 1150 ВА, cos φ = 0,5; сетевое напряжение 110 – 240 V AC 50 / 60 Hz; размеры 55 x 63 x 68 мм, IP54, черный. | 110.7216
92249 | CdS-FC /white |  | Сумеречный выключатель, скрытый монтаж в подвесной потолок; канал 1 (управление освещением): 2000 Вт, cos φ = 1; 1000 ВА, cos φ = 0,5; сетевое напряжение 110 – 240 V AC 50 / 60 Hz; размеры Ø 80 x 74 мм, IP20, белый. | 99
92589 | CdS-DIM-FC /white |  | Сумеречный выключатель для управления светильниками 1-10V, скрытый монтаж в подвесной потолок; канал 1 (управление освещением): 2300 Вт, cos φ = 1; 1150 ВА, cos φ = 0,5, выход DIM: 1-10 V DC, макс. 50 ЭПРА; сетевое напряжение 110 – 240 V AC 50 / 60 Hz; размеры Ø 80 x 75 мм, IP20, белый. | 346.967
УЛИЧНЫЕ ДАТЧИКИ ДВИЖЕНИЯ
93321 | RC-plus next N 130 /white |  | Датчик движения уличный 130°, настенный монтаж, диапазон обнаружения: перпендикулярно - Ø 20 м, фронтально - Ø 6 м, защита от подкрадывания - Ø 4 м; высота монтажа: мин. 2 м / макс. 5 м / рекомендуемая 2,5 м; канал 1 (управление освещением): 3000 Вт, cos φ = 1; 1500 ВА, cos φ = 0,5, 300 Вт LED; сетевое напряжение 110 – 240 V AC 50 / 60 Hz; размеры 121 x 71 x 85 мм, IP54, белый. | 231.4429
93323 | RC-plus next N 130 /black |  | Датчик движения уличный 130°, настенный монтаж, диапазон обнаружения: перпендикулярно - Ø 20 м, фронтально - Ø 6 м, защита от подкрадывания - Ø 4 м; высота монтажа: мин. 2 м / макс. 5 м / рекомендуемая 2,5 м; канал 1 (управление освещением): 3000 Вт, cos φ = 1; 1500 ВА, cos φ = 0,5, 300 Вт LED; сетевое напряжение 110 – 240 V AC 50 / 60 Hz; размеры 121 x 71 x 85 мм, IP54, черный (RAL9005). | 231.4429
93324 | RC-plus next N 130 /brown |  | Датчик движения уличный 130°, настенный монтаж, диапазон обнаружения: перпендикулярно - Ø 20 м, фронтально - Ø 6 м, защита от подкрадывания - Ø 4 м; высота монтажа: мин. 2 м / макс. 5 м / рекомендуемая 2,5 м; канал 1 (управление освещением): 3000 Вт, cos φ = 1; 1500 ВА, cos φ = 0,5, 300 Вт LED; сетевое напряжение 110 – 240 V AC 50 / 60 Hz; размеры 121 x 71 x 85 мм, IP54, коричневый (RAL8014). | 231.4429
93331 | RC-plus next N 230 /white |  | Датчик движения уличный 230°, настенный монтаж, диапазон обнаружения: перпендикулярно - Ø 20 м, фронтально - Ø 6 м, защита от подкрадывания - Ø 4 м; высота монтажа: мин. 2 м / макс. 5 м / рекомендуемая 2,5 м; канал 1 (управление освещением): 3000 Вт, cos φ = 1; 1500 ВА, cos φ = 0,5, 300 Вт LED; сетевое напряжение 110 – 240 V AC 50 / 60 Hz; размеры 121 x 71 x 85 мм, IP54, белый. | 273.679
93333 | RC-plus next N 230 /black |  | Датчик движения уличный 230°, настенный монтаж, диапазон обнаружения: перпендикулярно - Ø 20 м, фронтально - Ø 6 м, защита от подкрадывания - Ø 4 м; высота монтажа: мин. 2 м / макс. 5 м / рекомендуемая 2,5 м; канал 1 (управление освещением): 3000 Вт, cos φ = 1; 1500 ВА, cos φ = 0,5, 300 Вт LED; сетевое напряжение 110 – 240 V AC 50 / 60 Hz; размеры 121 x 71 x 85 мм, IP54, черный (RAL9005). | 273.679
93334 | RC-plus next N 230 /brown |  | Датчик движения уличный 230°, настенный монтаж, диапазон обнаружения: перпендикулярно - Ø 20 м, фронтально - Ø 6 м, защита от подкрадывания - Ø 4 м; высота монтажа: мин. 2 м / макс. 5 м / рекомендуемая 2,5 м; канал 1 (управление освещением): 3000 Вт, cos φ = 1; 1500 ВА, cos φ = 0,5, 300 Вт LED; сетевое напряжение 110 – 240 V AC 50 / 60 Hz; размеры 121 x 71 x 85 мм, IP54, коричневый (RAL8014). | 273.679
93346 | RC-plus next N 230 /silver |  | Датчик движения уличный 230°, настенный монтаж, диапазон обнаружения: перпендикулярно - Ø 20 м, фронтально - Ø 6 м, защита от подкрадывания - Ø 4 м; высота монтажа: мин. 2 м / макс. 5 м / рекомендуемая 2,5 м; канал 1 (управление освещением): 3000 Вт, cos φ = 1; 1500 ВА, cos φ = 0,5, 300 Вт LED; сетевое напряжение 110 – 240 V AC 50 / 60 Hz; размеры 121 x 71 x 85 мм, IP54, серебрянный (RAL9006). | 327.691
93341 | RC-plus next N 280 /white |  | Датчик движения уличный 280°, настенный монтаж, диапазон обнаружения: перпендикулярно - Ø 20 м, фронтально - Ø 6 м, защита от подкрадывания - Ø 4 м; высота монтажа: мин. 2 м / макс. 5 м / рекомендуемая 2,5 м; канал 1 (управление освещением): 3000 Вт, cos φ = 1; 1500 ВА, cos φ = 0,5, 300 Вт LED; сетевое напряжение 110 – 240 V AC 50 / 60 Hz; размеры 121 x 71 x 85 мм, IP54, белый. | 327.691
93343 | RC-plus next N 280 /black |  | Датчик движения уличный 280°, настенный монтаж, диапазон обнаружения: перпендикулярно - Ø 20 м, фронтально - Ø 6 м, защита от подкрадывания - Ø 4 м; высота монтажа: мин. 2 м / макс. 5 м / рекомендуемая 2,5 м; канал 1 (управление освещением): 3000 Вт, cos φ = 1; 1500 ВА, cos φ = 0,5, 300 Вт LED; сетевое напряжение 110 – 240 V AC 50 / 60 Hz; размеры 121 x 71 x 85 мм, IP54, черный (RAL9005). | 327.691
93344 | RC-plus next N 280 /brown |  | Датчик движения уличный 280°, настенный монтаж, диапазон обнаружения: перпендикулярно - Ø 20 м, фронтально - Ø 6 м, защита от подкрадывания - Ø 4 м; высота монтажа: мин. 2 м / макс. 5 м / рекомендуемая 2,5 м; канал 1 (управление освещением): 3000 Вт, cos φ = 1; 1500 ВА, cos φ = 0,5, 300 Вт LED; сетевое напряжение 110 – 240 V AC 50 / 60 Hz; размеры 121 x 71 x 85 мм, IP54, коричневый (RAL8014). | 327.691
91008 | LC-plus 280 /white |  | Датчик движения уличный 280°, настенный монтаж, диапазон обнаружения: перпендикулярно - Ø 16 м, фронтально - Ø 9 м, защита от подкрадывания - Ø 2 м; высота монтажа: мин. 2 м / макс. 3 м / рекомендуемая 2,5 м; канал 1 (управление освещением): 2000 Вт, cos φ = 1; 1000 ВА, cos φ = 0,5, 300 Вт LED; сетевое напряжение 110 – 240 V AC 50 / 60 Hz; размеры 110 x 68 x 785 мм, IP54, белый. | 218.9431
91028 | LC-plus 280 /black |  | Датчик движения уличный 280°, настенный монтаж, диапазон обнаружения: перпендикулярно - Ø 16 м, фронтально - Ø 9 м, защита от подкрадывания - Ø 2 м; высота монтажа: мин. 2 м / макс. 3 м / рекомендуемая 2,5 м; канал 1 (управление освещением): 2000 Вт, cos φ = 1; 1000 ВА, cos φ = 0,5, 300 Вт LED; сетевое напряжение 110 – 240 V AC 50 / 60 Hz; размеры 110 x 68 x 785 мм, IP54, черный (RAL9005). | 218.9431
91018 | LC-plus 280 /brown |  | Датчик движения уличный 280°, настенный монтаж, диапазон обнаружения: перпендикулярно - Ø 16 м, фронтально - Ø 9 м, защита от подкрадывания - Ø 2 м; высота монтажа: мин. 2 м / макс. 3 м / рекомендуемая 2,5 м; канал 1 (управление освещением): 2000 Вт, cos φ = 1; 1000 ВА, cos φ = 0,5, 300 Вт LED; сетевое напряжение 110 – 240 V AC 50 / 60 Hz; размеры 110 x 68 x 785 мм, IP54, коричневый (RAL8014). | 218.9431
91048 | LC-plus 280 /silver |  | Датчик движения уличный 280°, настенный монтаж, диапазон обнаружения: перпендикулярно - Ø 16 м, фронтально - Ø 9 м, защита от подкрадывания - Ø 2 м; высота монтажа: мин. 2 м / макс. 3 м / рекомендуемая 2,5 м; канал 1 (управление освещением): 2000 Вт, cos φ = 1; 1000 ВА, cos φ = 0,5, 300 Вт LED; сетевое напряжение 110 – 240 V AC 50 / 60 Hz; размеры 110 x 68 x 785 мм, IP54, серебрянный (RAL9022). | 218.9431
91001 | LC-Click-N 140 /white |  | Датчик движения уличный 140°, настенный монтаж, диапазон обнаружения: перпендикулярно - Ø 12 м, фронтально - Ø 4 м, защита от подкрадывания - Ø 2 м; высота монтажа: мин. 2 м / макс. 3 м / рекомендуемая 2,5 м; канал 1 (управление освещением): 1000 Вт, cos φ = 1; 500 ВА, cos φ = 0,5, 200 Вт LED; сетевое напряжение 110 – 240 V AC 50 / 60 Hz; размеры 103 x 78 x 80 мм, IP54, белый. | 99
91021 | LC-Click-N 140 /black |  | Датчик движения уличный 140°, настенный монтаж, диапазон обнаружения: перпендикулярно - Ø 12 м, фронтально - Ø 4 м, защита от подкрадывания - Ø 2 м; высота монтажа: мин. 2 м / макс. 3 м / рекомендуемая 2,5 м; канал 1 (управление освещением): 1000 Вт, cos φ = 1; 500 ВА, cos φ = 0,5, 200 Вт LED; сетевое напряжение 110 – 240 V AC 50 / 60 Hz; размеры 103 x 78 x 80 мм, IP54, черный (RAL9005). | 99
91011 | LC-Click-N 140 /brown |  | Датчик движения уличный 140°, настенный монтаж, диапазон обнаружения: перпендикулярно - Ø 12 м, фронтально - Ø 4 м, защита от подкрадывания - Ø 2 м; высота монтажа: мин. 2 м / макс. 3 м / рекомендуемая 2,5 м; канал 1 (управление освещением): 1000 Вт, cos φ = 1; 500 ВА, cos φ = 0,5, 200 Вт LED; сетевое напряжение 110 – 240 V AC 50 / 60 Hz; размеры 103 x 78 x 80 мм, IP54, коричневый (RAL8014). | 99
91002 | LC-Click-N 200 /white |  | Датчик движения уличный 200°, настенный монтаж, диапазон обнаружения: перпендикулярно - Ø 12 м, фронтально - Ø 4 м, защита от подкрадывания - Ø 2 м; высота монтажа: мин. 2 м / макс. 3 м / рекомендуемая 2,5 м; канал 1 (управление освещением): 1000 Вт, cos φ = 1; 500 ВА, cos φ = 0,5, 200 Вт LED; сетевое напряжение 110 – 240 V AC 50 / 60 Hz; размеры 103 x 78 x 80 мм, IP54, белый. | 152.7603
91022 | LC-Click-N 200 /black |  | Датчик движения уличный 200°, настенный монтаж, диапазон обнаружения: перпендикулярно - Ø 12 м, фронтально - Ø 4 м, защита от подкрадывания - Ø 2 м; высота монтажа: мин. 2 м / макс. 3 м / рекомендуемая 2,5 м; канал 1 (управление освещением): 1000 Вт, cos φ = 1; 500 ВА, cos φ = 0,5, 200 Вт LED; сетевое напряжение 110 – 240 V AC 50 / 60 Hz; размеры 103 x 78 x 80 мм, IP54, черный (RAL9005). | 152.7603
91012 | LC-Click-N 200 /brown |  | Датчик движения уличный 200°, настенный монтаж, диапазон обнаружения: перпендикулярно - Ø 12 м, фронтально - Ø 4 м, защита от подкрадывания - Ø 2 м; высота монтажа: мин. 2 м / макс. 3 м / рекомендуемая 2,5 м; канал 1 (управление освещением): 1000 Вт, cos φ = 1; 500 ВА, cos φ = 0,5, 200 Вт LED; сетевое напряжение 110 – 240 V AC 50 / 60 Hz; размеры 103 x 78 x 80 мм, IP54, коричневый (RAL8014). | 152.7603
91101 | LC-Click 140 / white |  | Датчик движения уличный 140°, настенный монтаж, диапазон обнаружения: перпендикулярно - Ø 12 м, фронтально - Ø 4 м; высота монтажа: мин. 2 м / макс. 3 м / рекомендуемая 2,5 м; канал 1 (управление освещением): 1000 Вт, cos φ = 1; 500 ВА, cos φ = 0,5, 200 Вт LED; сетевое напряжение 110 – 240 V AC 50 / 60 Hz; размеры 103 x 78 x 80 мм, IP44, белый. | 83.1169
91121 | LC-Click 140 / black |  | Датчик движения уличный 140°, настенный монтаж, диапазон обнаружения: перпендикулярно - Ø 12 м, фронтально - Ø 4 м; высота монтажа: мин. 2 м / макс. 3 м / рекомендуемая 2,5 м; канал 1 (управление освещением): 1000 Вт, cos φ = 1; 500 ВА, cos φ = 0,5, 200 Вт LED; сетевое напряжение 110 – 240 V AC 50 / 60 Hz; размеры 103 x 78 x 80 мм, IP44, черный (RAL9005). | 83.1169
91102 | LC-Click 200 / white |  | Датчик движения уличный 200°, настенный монтаж, диапазон обнаружения: перпендикулярно - Ø 12 м, фронтально - Ø 4 м; высота монтажа: мин. 2 м / макс. 3 м / рекомендуемая 2,5 м; канал 1 (управление освещением): 1000 Вт, cos φ = 1; 500 ВА, cos φ = 0,5, 200 Вт LED; сетевое напряжение 110 – 240 V AC 50 / 60 Hz; размеры 103 x 78 x 80 мм, IP44, белый. | 99.3
91122 | LC-Click 200 /black |  | Датчик движения уличный 200°, настенный монтаж, диапазон обнаружения: перпендикулярно - Ø 12 м, фронтально - Ø 4 м; высота монтажа: мин. 2 м / макс. 3 м / рекомендуемая 2,5 м; канал 1 (управление освещением): 1000 Вт, cos φ = 1; 500 ВА, cos φ = 0,5, 200 Вт LED; сетевое напряжение 110 – 240 V AC 50 / 60 Hz; размеры 103 x 78 x 80 мм, IP44, черный (RAL9005). | 99.3
ДАТЧИКИ ДВИЖЕНИЯ
93317 | BL2-FC /white |  | Датчик движения потолочный 360°, скрытый монтаж в подвесной потолок, диапазон обнаружения: перпендикулярно - Ø 8 м, фронтально - Ø 4,8 м, зона присутствия - Ø 3,2 м; высота монтажа: мин. 2 м / макс. 5 м / рекомендуемая 2,5 м; канал 1 (управление освещением): 1000 Вт, cos φ = 1; 500 ВА, cos φ = 0,5, 200 Вт LED; сетевое напряжение 110 – 240 V AC 50 / 60 Hz; размеры Ø 80 x 61 мм, IP23, белый. | 89
93288 | BL4-FC /white |  | Датчик движения потолочный 360°, скрытый монтаж в подвесной потолок, диапазон обнаружения: перпендикулярно - Ø 19 м, фронтально - Ø 6,4 м, зона присутствия - Ø 5 м; высота монтажа: мин. 2 м / макс. 5 м / рекомендуемая 2,5 м; канал 1 (управление освещением): 1000 Вт, cos φ = 1; 500 ВА, cos φ = 0,5, 200 Вт LED; сетевое напряжение 110 – 240 V AC 50 / 60 Hz; размеры Ø 104,5 x 84 мм, IP20, белый. | 184
93284 | BL4-C-FC /white |  | Датчик движения потолочный 360°, скрытый монтаж в подвесной потолок, диапазон обнаружения: перпендикулярно - 32 х 5 м, фронтально - 16 х 5 м; высота монтажа: мин. 2,4 м / макс. 2,6 м / рекомендуемая 2,5 м; канал 1 (управление освещением): 1000 Вт, cos φ = 1; 500 ВА, cos φ = 0,5, 200 Вт LED; сетевое напряжение 110 – 240 V AC 50 / 60 Hz; размеры Ø 104,5 x 84 мм, IP20, белый. | 186.8358
92194 | PD3-1C-SM /white |  | Датчик движения потолочный 360°, накладной монтаж, диапазон обнаружения: перпендикулярно - Ø 10 м, фронтально - Ø 6 м, зона присутствия - Ø 4 м; высота монтажа: мин. 2 м / макс. 5 м / рекомендуемая 2,5 м; канал 1 (управление освещением): 2000 Вт, cos φ = 1; 1000 ВА, cos φ = 0,5, 250 Вт LED; сетевое напряжение 110 – 240 V AC 50 / 60 Hz; размеры Ø 106 x 53 мм, IP44, белый. | 126
92197 | PD3-1C-FC /white |  | Датчик движения потолочный 360°, скрытый монтаж в подвесной потолок, диапазон обнаружения: перпендикулярно - Ø 10 м, фронтально - Ø 6 м, зона присутствия - Ø 4 м; высота монтажа: мин. 2 м / макс. 5 м / рекомендуемая 2,5 м; канал 1 (управление освещением): 2000 Вт, cos φ = 1; 1000 ВА, cos φ = 0,5, 250 Вт LED; сетевое напряжение 110 – 240 V AC 50 / 60 Hz; размеры Ø 85 x 79 мм, IP20, белый. | 129.08
92196 | PD3N-1C-FC /white |  | Датчик движения потолочный 360°, скрытый монтаж в подвесной потолок, диапазон обнаружения: перпендикулярно - Ø 10 м, фронтально - Ø 6 м, зона присутствия - Ø 4 м; высота монтажа: мин. 2 м / макс. 5 м / рекомендуемая 2,5 м; канал 1 (управление освещением): 2300 Вт, cos φ = 1; 1150 ВА, cos φ = 0,5, 300 Вт LED; сетевое напряжение 110 – 240 V AC 50 / 60 Hz; размеры Ø 83 x 81 мм, IP23, белый. | 220.2649
92190 | PD3N-1C-SM /white |  | Датчик движения потолочный 360°,накладной монтаж, диапазон обнаружения: перпендикулярно - Ø 10 м, фронтально - Ø 6 м, зона присутствия - Ø 4 м; высота монтажа: мин. 2 м / макс. 5 м / рекомендуемая 2,5 м; канал 1 (управление освещением): 2300 Вт, cos φ = 1; 1150 ВА, cos φ = 0,5, 300 Вт LED; сетевое напряжение 110 – 240 V AC 50 / 60 Hz; размеры Ø 106 x 53 мм, IP44, белый. | 220.2649
92186 | PD3N-1C-FM /white |  | Датчик движения потолочный 360°, скрытый монтаж в установочную коробку, диапазон обнаружения: перпендикулярно - Ø 10 м, фронтально - Ø 6 м, зона присутствия - Ø 4 м; высота монтажа: мин. 2 м / макс. 5 м / рекомендуемая 2,5 м; канал 1 (управление освещением): 2300 Вт, cos φ = 1; 1150 ВА, cos φ = 0,5, 300 Вт LED; сетевое напряжение 110 – 240 V AC 50 / 60 Hz; размеры Ø 106 x 53 мм, IP20, белый. | 220.2649
92184 | PD3N-1C-FC Micro /white |  | Датчик движения потолочный 360°, скрытый монтаж в подвесной потолок, с акустическим сенсором; диапазон обнаружения: перпендикулярно - Ø 10 м, фронтально - Ø 6 м, зона присутствия - Ø 4 м; высота монтажа: мин. 2 м / макс. 5 м / рекомендуемая 2,5 м; канал 1 (управление освещением): 2300 Вт, cos φ = 1; 1150 ВА, cos φ = 0,5, 300 Вт LED; сетевое напряжение 110 – 240 V AC 50 / 60 Hz; размеры Ø 83 x 81 мм, IP23, белый. | 266.4422
92219 | PD3N-1C-SM Micro /white |  | Датчик движения потолочный 360°, накладной монтаж, с акустическим сенсором; диапазон обнаружения: перпендикулярно - Ø 10 м, фронтально - Ø 6 м, зона присутствия - Ø 4 м; высота монтажа: мин. 2 м / макс. 5 м / рекомендуемая 2,5 м; канал 1 (управление освещением): 2300 Вт, cos φ = 1; 1150 ВА, cos φ = 0,5, 300 Вт LED; сетевое напряжение 110 – 240 V AC 50 / 60 Hz; размеры Ø 106 x 53 мм, IP44, белый. | 242.3617
92198 | PD3N-2C-FC /white |  | Датчик движения потолочный 360° с доп. каналом (HVAC), скрытый монтаж в подвесной потолок, диапазон обнаружения: перпендикулярно - Ø 10 м, фронтально - Ø 6 м, зона присутствия - Ø 4 м; высота монтажа: мин. 2 м / макс. 5 м / рекомендуемая 2,5 м; канал 1 (управление освещением): 2300 Вт, cos φ = 1; 1150 ВА, cos φ = 0,5, 300 Вт LED, канал 2 (HVAC, беспотенциальный (сухой) NO-контакт): 3 A (230 V), cos φ = 1; сетевое напряжение 110 – 240 V AC 50 / 60 Hz; размеры Ø 83 x 81 мм, IP23, белый. | 231.4286
92188 | PD3N-2C-FM /white |  | Датчик движения потолочный 360° с доп. каналом (HVAC), скрытый монтаж в установочную коробку, диапазон обнаружения: перпендикулярно - Ø 10 м, фронтально - Ø 6 м, зона присутствия - Ø 4 м; высота монтажа: мин. 2 м / макс. 5 м / рекомендуемая 2,5 м; канал 1 (управление освещением): 2300 Вт, cos φ = 1; 1150 ВА, cos φ = 0,5, 300 Вт LED, канал 2 (HVAC, беспотенциальный (сухой) NO-контакт): 3 A (230 V), cos φ = 1; сетевое напряжение 110 – 240 V AC 50 / 60 Hz; размеры Ø 83 x 81 мм, IP20, белый. | 231.4286
92149 | PD4N-1C-FC /white |  | Датчик движения потолочный 360°, скрытый монтаж в подвесной потолок, диапазон обнаружения: перпендикулярно - Ø 24 м, фронтально - Ø 8 м, зона присутствия - Ø 6,4 м; высота монтажа: мин. 2 м / макс. 5 м / рекомендуемая 2,5 м; канал 1 (управление освещением): 2300 Вт, cos φ = 1; 1150 ВА, cos φ = 0,5, 300 Вт LED; сетевое напряжение 110 – 240 V AC 50 / 60 Hz; размеры Ø 106 x 90 мм, IP23, белый. | 246.8571
92144 | PD4N-1C-SM /white |  | Датчик движения потолочный 360°, накладной монтаж, диапазон обнаружения: перпендикулярно - Ø 24 м, фронтально - Ø 8 м, зона присутствия - Ø 6,4 м; высота монтажа: мин. 2 м / макс. 5 м / рекомендуемая 2,5 м; канал 1 (управление освещением): 2300 Вт, cos φ = 1; 1150 ВА, cos φ = 0,5, 300 Вт LED; сетевое напряжение 110 – 240 V AC 50 / 60 Hz; размеры Ø 109 x 65 мм, IP44, белый. | 288.8655
92151 | PD4N-1C-FM /white |  | Датчик движения потолочный 360°, скрытый монтаж в установочную коробку, диапазон обнаружения: перпендикулярно - Ø 24 м, фронтально - Ø 8 м, зона присутствия - Ø 6,4 м; высота монтажа: мин. 2 м / макс. 5 м / рекомендуемая 2,5 м; канал 1 (управление освещением): 2300 Вт, cos φ = 1; 1150 ВА, cos φ = 0,5, 300 Вт LED; сетевое напряжение 110 – 240 V AC 50 / 60 Hz; размеры Ø 106 x 76 мм, IP20, белый. | 246.8571
92274 | PD4N-1C-C-FC /white |  | Датчик движения коридорного типа, потолочный 360°, скрытый монтаж в подвесной потолок, диапазон обнаружения: перпендикулярно - 40 х 5 м, фронтально - 20 х 3 м; высота монтажа: мин. 2,4 м / макс. 2,6 м / рекомендуемая 2,5 м; канал 1 (управление освещением): 2300 Вт, cos φ = 1; 1150 ВА, cos φ = 0,5, 300 Вт LED; сетевое напряжение 110 – 240 V AC 50 / 60 Hz; размеры Ø 106 x 90 мм, IP23, белый. | 229.8909
92270 | PD4N-1C-C-SM /white |  | Датчик движения коридорного типа, потолочный 360°, накладной монтаж, диапазон обнаружения: перпендикулярно - 40 х 5 м, фронтально - 20 х 3 м; высота монтажа: мин. 2,4 м / макс. 2,6 м / рекомендуемая 2,5 м; канал 1 (управление освещением): 2300 Вт, cos φ = 1; 1150 ВА, cos φ = 0,5, 300 Вт LED; сетевое напряжение 110 – 240 V AC 50 / 60 Hz; размеры Ø 109 x 65 мм, IP44, белый. | 292.3306
92902 | PD9-1C-FC /white |  | Мини датчик движения потолочный 360° с выносным блоком питания, скрытый монтаж в подвесной потолок, диапазон обнаружения: перпендикулярно - Ø 10 м, фронтально - Ø 6 м, зона присутствия - Ø 4 м; высота монтажа: мин. 2 м / макс. 5 м / рекомендуемая 2,5 м; канал 1 (управление освещением): 1000 Вт, cos φ = 1; 500 ВА, cos φ = 0,5, 200 Вт LED; сетевое напряжение 110 – 240 V AC 50 / 60 Hz; размеры: сенсорная часть Ø 45 x 37 мм, блок питания 165 x 24 x 24 мм, IP20, белый. | 179
92576 | PD3N-1C-NO-PF-FC /white |  | Датчик движения потолочный 360°, скрытый монтаж в подвесной потолок, диапазон обнаружения: перпендикулярно - Ø 10 м, фронтально - Ø 6 м, зона присутствия - Ø 4 м; высота монтажа: мин. 2 м / макс. 5 м / рекомендуемая 2,5 м; канал 1 (управление освещением, беспотентицальный (сухой) NO-контакт): 2300 Вт, cos φ = 1; 1150 ВА, cos φ = 0,5, 300 Вт LED; сетевое напряжение 110 – 240 V AC 50 / 60 Hz; размеры Ø 83 x 81 мм, IP23, белый. | 204.2066
92917 | PD9-DIGI-FC /white |  | Мини датчик движения потолочный 360° с выносным блоком питания без сенсора освещенности, скрытый монтаж в подвесной потолок, диапазон обнаружения: перпендикулярно - Ø 3 м; высота монтажа: мин. 2 м / макс. 3 м / рекомендуемая 2,5 м; канал 1 (управление освещением): 1000 Вт, cos φ = 1; 500 ВА, cos φ = 0,5, 200 Вт LED; сетевое напряжение 110 – 240 V AC 50 / 60 Hz; размеры: сенсорная часть Ø 18 x 26 мм, блок питания 154 x 40 x 30 мм, IP20, белый. | 221.0483
92934 | PD9-1C-GH-FC /white |  | Мини датчик движения потолочный 360° с выносным блоком питания для высоких потолков, скрытый монтаж в подвесной потолок, диапазон обнаружения: перпендикулярно - Ø 3,5 м; высота монтажа: мин. 5 м / макс. 10 м / рекомендуемая 6 м; канал 1 (управление освещением): 1000 Вт, cos φ = 1; 500 ВА, cos φ = 0,5, 200 Вт LED; сетевое напряжение 110 – 240 V AC 50 / 60 Hz; размеры: сенсорная часть Ø 45 x 49 мм, блок питания 165 x 24 x 24 мм, IP20, белый. | 231.9692
ВЫСОКОЧАСТОТНЫЕ ДАТЧИКИ
ДАТЧИКИ ДВИЖЕНИЯ
94401 | HF-MD1 /white |  | Высокочастотный датчик движения потолочный 360°, скрытый монтаж или установка в светильники, диапазон обнаружения: фронтально - Ø 16 м; высота монтажа: мин. 1 м / макс. 4 м / рекомендуемая 2,5 м; канал 1 (управление освещением): 1200 Вт, cos φ = 1; 600 ВА, cos φ = 0,5; сетевое напряжение 230 V AC +/- 10% 50 / 60 Hz; размеры 101 x 42 x 42 мм, IP20, белый. | 125
94417 | HF-MD1 ESL /white |  | Высокочастотный датчик движения потолочный 360° для использования с люминисцентными лампами, скрытый монтаж или установка в светильники, диапазон обнаружения: фронтально - Ø 16 м; высота монтажа: мин. 1 м / макс. 4 м / рекомендуемая 2,5 м; канал 1 (управление освещением): 1200 Вт, cos φ = 1; 600 ВА, cos φ = 0,5; сетевое напряжение 230 V AC +/- 10% 50 / 60 Hz; размеры 101 x 42 x 42 мм, IP20, белый. | 110.59
94402 | HF-MD2-SM /white |  | Высокочастотный датчик движения потолочный 360°, накладной монтаж, диапазон обнаружения: фронтально - Ø 16 м; высота монтажа: мин. 1 м / макс. 4 м / рекомендуемая 2,5 м; канал 1 (управление освещением): 1200 Вт, cos φ = 1; 600 ВА, cos φ = 0,5; сетевое напряжение 230 V AC +/- 10% 50 / 60 Hz; размерыØ 117 x 45 мм, IP20, белый. | 135
94431 | HF-H-MD1 Standard /white |  | Высокочастотный датчик движения потолочный 360°, скрытый монтаж или установка в светильники, диапазон обнаружения: фронтально - Ø 10 м; высота монтажа: мин. 1 м / макс. 11 м / рекомендуемая 2,5 м; канал 1 (управление освещением): 1000 Вт, cos φ = 1; 500 ВА, cos φ = 0,5; сетевое напряжение 230 V AC +/- 10% 50 / 60 Hz; размеры 103 x 53 x 26 мм, IP20, белый. | 189.5358
ДАТЧИКИ ПРИСУСТВИЯ
94437 | HF-MD3 |  | Высокочастотный датчик присутствия потолочный 360°, скрытый монтаж или установка в светильники, диапазон обнаружения: фронтально - Ø 8 м; высота монтажа: мин. 2 м / макс. 2,5 м / рекомендуемая 2,5 м; канал 1 (управление освещением): 2300 Вт, cos φ = 1; 1150 ВА, cos φ = 0,5; сетевое напряжение 110 – 240 V AC 50 / 60 Hz; размеры 120 x 40 x 26 мм, IP20, белый. | 259.8634
94438 | HF-MD4 |  | Высокочастотный датчик присутствия потолочный 360° с внешним сенсором освещенности, скрытый монтаж, диапазон обнаружения: фронтально - Ø 8 м; высота монтажа: мин. 2 м / макс. 2,5 м / рекомендуемая 2,5 м; канал 1 (управление освещением): 2300 Вт, cos φ = 1; 1150 ВА, cos φ = 0,5; сетевое напряжение 110 – 240 V AC 50 / 60 Hz; размеры 120 x 40 x 26 мм, IP20, белый. | 309.2045
НАСТЕННЫЕ ДАТЧИКИ
ДАТЧИКИ ДВИЖЕНИЯ
92623 | Indoor 180-R-FM 3-х проводный с рамкой /white |  | Датчик движения настенный 180° с акустическим сенсором, настенный монтаж в установочную коробку, диапазон обнаружения: перпендикулярно - 10 м, фронтально - 3 м; высота монтажа: мин. 1 м / макс. 2,2 м / рекомендуемая 1,1 м; канал 1 (управление освещением): 2300 Вт, cos φ = 1; 1150 ВА, cos φ = 0,5, 300 Вт LED; сетевое напряжение 110 – 240 V AC 50 / 60 Hz; размеры 87 x 87 x 61 мм, IP20, белый | 199
92665 | Indoor 180-R-FM 3-х проводный без рамки |  | Датчик движения настенный 180° с акустическим сенсором, настенный монтаж в установочную коробку, диапазон обнаружения: перпендикулярно - 10 м, фронтально - 3 м; высота монтажа: мин. 1 м / макс. 2,2 м / рекомендуемая 1,1 м; канал 1 (управление освещением): 2300 Вт, cos φ = 1; 1150 ВА, cos φ = 0,5, 300 Вт LED; сетевое напряжение 110 – 240 V AC 50 / 60 Hz; размеры 70 x 70 x 61 мм, IP20, без рамки | 179
92622 | Indoor 180-T-FM 2-х проводный с рамкой /white |  | Датчик движения настенный 180° в 2-х проводной версии с акустическим сенсором, настенный монтаж в установочную коробку, диапазон обнаружения: перпендикулярно - 10 м, фронтально - 3 м; высота монтажа: мин. 1 м / макс. 2,2 м / рекомендуемая 1,1 м; канал 1 (управление освещением): 300 Вт, cos φ = 1, мин. 40 В; сетевое напряжение 110 – 240 V AC 50 / 60 Hz; размеры 87 x 87 x 61 мм, IP20, белый | 181.707
92664 | Indoor 180-T-FM 2-х проводный без рамки рамкой |  | Датчик движения настенный 180° в 2-х проводной версии с акустическим сенсором, настенный монтаж в установочную коробку, диапазон обнаружения: перпендикулярно - 10 м, фронтально - 3 м; высота монтажа: мин. 1 м / макс. 2,2 м / рекомендуемая 1,1 м; канал 1 (управление освещением): 300 Вт, cos φ = 1, мин. 40 Вт; сетевое напряжение 110 – 240 V AC 50 / 60 Hz; размеры 70 x 70 x 61 мм, IP20, без рамки | 163.2864
92616 | Indoor 180-R-2D |  | Датчик движения настенный 180° в 2-х проводной версии со встроенной аккумуляторной батареей и акустическим сенсором, настенный монтаж в установочную коробку, диапазон обнаружения: перпендикулярно - 10 м, фронтально - 3 м; высота монтажа: мин. 1 м / макс. 2,2 м / рекомендуемая 1,1 м; канал 1 (управление освещением): 2300 Вт, cos φ = 1; 1150 ВА, cos φ = 0,5; сетевое напряжение 110 – 240 V AC 50 / 60 Hz, 5 x NiMH / 30 AAAA; размеры 87 x 87 x 61 мм, IP20, белый | 294.7312
ДАТЧИКИ ПРИСУСТВИЯ
94325 | Indoor 140-L covering not included |  | Датчик присутствия настенный 120° со встроенной LED-подсветкой и кнопочным выключателем, настенный монтаж в установочную коробку, диапазон обнаружения: перпендикулярно - 8 м, фронтально - 3 м; высота монтажа: мин. 1 м / макс. 1,2 м / рекомендуемая 1,1 м; канал 1 (управление освещением): 2000 Вт, cos φ = 1; 1000 ВА, cos φ = 0,5, 300 Вт LED; сетевое напряжение 110 – 240 V AC 50 / 60 Hz; размеры 70 x 70 x 52 мм, IP20, без рамки | 334.204
94328 | Indoor 140-L with covering /white |  | Датчик присутствия настенный 120° со встроенной LED-подсветкой и кнопочным выключателем, настенный монтаж в установочную коробку, диапазон обнаружения: перпендикулярно - 8 м, фронтально - 3 м; высота монтажа: мин. 1 м / макс. 1,2 м / рекомендуемая 1,1 м; канал 1 (управление освещением): 2000 Вт, cos φ = 1; 1000 ВА, cos φ = 0,5, 300 Вт LED; сетевое напряжение 110 – 240 V AC 50 / 60 Hz; размеры 88 x 88 x 52 мм, IP20, белый. | 400.716
92136 | Indoor 180-M-2C-FM, с рамкой /white |  | Датчик присутствия настенный 180° с акустическим сенсором с доп. каналом (HVAC), настенный монтаж в установочную коробку, диапазон обнаружения: перпендикулярно - 10 м, фронтально - 3 м; высота монтажа: мин. 1 м / макс. 2,2 м / рекомендуемая 1,1 м; канал 1 (управление освещением): 2300 Вт, cos φ = 1; 1150 ВА, cos φ = 0,5, 300 Вт LED; канал 2 (HVAC, беспотенциальный (сухой) NO-контакт): 3 A (230 V), cos φ = 1; сетевое напряжение 110 – 240 V AC 50 / 60 Hz; размеры 87 x 87 x 61 мм, IP20, белый | 323.1517
92661 | Indoor 180-M-2C-FM без рамки |  | Датчик присутствия настенный 180° с акустическим сенсором с доп. каналом (HVAC), настенный монтаж в установочную коробку, диапазон обнаружения: перпендикулярно - 10 м, фронтально - 3 м; высота монтажа: мин. 1 м / макс. 2,2 м / рекомендуемая 1,1 м; канал 1 (управление освещением): 2300 Вт, cos φ = 1; 1150 ВА, cos φ = 0,5, 300 Вт LED; канал 2 (HVAC, беспотенциальный (сухой) NO-контакт): 3 A (230 V), cos φ = 1; сетевое напряжение 110 – 240 V AC 50 / 60 Hz; размеры 70 x 70 x 61 мм, IP20, без рамки | 303.1521
ДАТЧИКИ SLAVE
92135 | Indoor 180-S-FM, с рамкой /white |  | Датчик SLAVE настенный 180°, настенный монтаж в установочную коробку, диапазон обнаружения: перпендикулярно - 10 м, фронтально - 3 м; высота монтажа: мин. 1 м / макс. 2,2 м / рекомендуемая 1,1 м; сетевое напряжение 110 – 240 V AC 50 / 60 Hz; размеры 87 x 87 x 61 мм, IP20, белый | 230.1922
92660 | Indoor 180-S-FM без рамки |  | Датчик SLAVE настенный 180°, настенный монтаж в установочную коробку, диапазон обнаружения: перпендикулярно - 10 м, фронтально - 3 м; высота монтажа: мин. 1 м / макс. 2,2 м / рекомендуемая 1,1 м; сетевое напряжение 110 – 240 V AC 50 / 60 Hz; размеры 70 x 70 x 61 мм, IP20, без рамки | 202.4961
ДАТЧИКИ ПРИСУТСТВИЯ
94055 | PD2N-M-1C-LED-FC /white |  | Датчик присутствия потолочный 360° со встроенной LED-подсветкой, скрытый монтаж в подвесной потолок, диапазон обнаружения: перпендикулярно - Ø 10 м, фронтально - Ø 6 м, зона присутствия - Ø 4 м; высота монтажа: мин. 2 м / макс. 5 м / рекомендуемая 2,5 м; канал 1 (управление освещением, беспотентицальный (сухой) NO-контакт): 2300 Вт, cos φ = 1; 1150 ВА, cos φ = 0,5, 300 Вт LED; сетевое напряжение 110 – 240 V AC 50 / 60 Hz; размеры Ø 84 x 85 мм, IP20, белый. | 331.3752
92565 | PD2-M-1C-FC /white |  | Датчик присутствия потолочный 360°, скрытый монтаж в подвесной потолок, диапазон обнаружения: перпендикулярно - Ø 10 м, фронтально - Ø 6 м, зона присутствия - Ø 4 м; высота монтажа: мин. 2 м / макс. 5 м / рекомендуемая 2,5 м; канал 1 (управление освещением, беспотентицальный (сухой) NO-контакт): 2300 Вт, cos φ = 1; 1150 ВА, cos φ = 0,5, 300 Вт LED; сетевое напряжение 110 – 240 V AC 50 / 60 Hz; размеры Ø 80 x 85 мм, IP20, белый. | 268.4158
92550 | PD2-M-1C-SM /white |  | Датчик присутствия потолочный 360°, накладной монтаж, диапазон обнаружения: перпендикулярно - Ø 10 м, фронтально - Ø 6 м, зона присутствия - Ø 4 м; высота монтажа: мин. 2 м / макс. 5 м / рекомендуемая 2,5 м; канал 1 (управление освещением, беспотентицальный (сухой) NO-контакт): 2300 Вт, cos φ = 1; 1150 ВА, cos φ = 0,5, 300 Вт LED; сетевое напряжение 110 – 240 V AC 50 / 60 Hz; размеры Ø 98 x 50 мм, IP20, белый. | 268.4158
92555 | PD2-M-1C-FM /white |  | Датчик присутствия потолочный 360°, скрытый монтаж в установочную коробку, диапазон обнаружения: перпендикулярно - Ø 10 м, фронтально - Ø 6 м, зона присутствия - Ø 4 м; высота монтажа: мин. 2 м / макс. 5 м / рекомендуемая 2,5 м; канал 1 (управление освещением, беспотентицальный (сухой) NO-контакт): 2300 Вт, cos φ = 1; 1150 ВА, cos φ = 0,5, 300 Вт LED; сетевое напряжение 110 – 240 V AC 50 / 60 Hz; размеры Ø 98 x 65 мм, IP20, белый. | 245.4557
92585 | PD4-M-1C-FC /white |  | Датчик присутствия потолочный 360°, скрытый монтаж в подвесной потолок, диапазон обнаружения: перпендикулярно - Ø 24 м, фронтально - Ø 8 м, зона присутствия - Ø 6,4 м; высота монтажа: мин. 2 м / макс. 10 м / рекомендуемая 2,5 м; канал 1 (управление освещением, беспотентицальный (сухой) NO-контакт): 2300 Вт, cos φ = 1; 1150 ВА, cos φ = 0,5, 300 Вт LED; сетевое напряжение 110 – 240 V AC 50 / 60 Hz; размеры Ø 97 x 103 мм, IP20, белый. | 401.4084
92580 | PD4-M-1C-SM /white |  | Датчик присутствия потолочный 360°, накладной монтаж, диапазон обнаружения: перпендикулярно - Ø 24 м, фронтально - Ø 8 м, зона присутствия - Ø 6,4 м; высота монтажа: мин. 2 м / макс. 10 м / рекомендуемая 2,5 м; канал 1 (управление освещением, беспотентицальный (сухой) NO-контакт): 2300 Вт, cos φ = 1; 1150 ВА, cos φ = 0,5, 300 Вт LED; сетевое напряжение 110 – 240 V AC 50 / 60 Hz; размеры Ø 98 x 63 мм, IP20, белый. | 371.8791
92575 | PD4-M-1C-FM /white |  | Датчик присутствия потолочный 360°, скрытый монтаж в установочную коробку, диапазон обнаружения: перпендикулярно - Ø 24 м, фронтально - Ø 8 м, зона присутствия - Ø 6,4 м; высота монтажа: мин. 2 м / макс. 10 м / рекомендуемая 2,5 м; канал 1 (управление освещением, беспотентицальный (сухой) NO-контакт): 2300 Вт, cos φ = 1; 1150 ВА, cos φ = 0,5, 300 Вт LED; сетевое напряжение 110 – 240 V AC 50 / 60 Hz; размеры Ø 104 x 70 мм, IP20, белый. | 316.2286
92586 | PD4-M-1C-C-FC /white |  | Датчик присутствия коридорного типа, потолочный 360°, скрытый монтаж в подвесной потолок, диапазон обнаружения: перпендикулярно - 40 х 5 м, фронтально - 20 х 3 м; высота монтажа: мин. 2,4 м / макс. 2,6 м / рекомендуемая 2,5 м; канал 1 (управление освещением, беспотентицальный (сухой) NO-контакт): 2300 Вт, cos φ = 1; 1150 ВА, cos φ = 0,5, 300 Вт LED; сетевое напряжение 110 – 240 V AC 50 / 60 Hz; размеры Ø 97 x 103 мм, IP20, белый. | 433.0973
92587 | PD4-M-1C-C-SM /white |  | Датчик присутствия коридорного типа, потолочный 360°, накладной монтаж, диапазон обнаружения: перпендикулярно - 40 х 5 м, фронтально - 20 х 3 м; высота монтажа: мин. 2,4 м / макс. 2,6 м / рекомендуемая 2,5 м; канал 1 (управление освещением, беспотентицальный (сухой) NO-контакт): 2300 Вт, cos φ = 1; 1150 ВА, cos φ = 0,5, 300 Вт LED; сетевое напряжение 110 – 240 V AC 50 / 60 Hz; размеры Ø 101 x 76 мм, IP54, белый. | 443.1413
92480 | PD4-M-1C-C-PS-FC /white (positive safety) |  | Датчик присутствия коридорного типа, потолочный 360° с дополнительным NC-контактом, скрытый монтаж в подвесной потолок, диапазон обнаружения: перпендикулярно - 40 х 5 м, фронтально - 20 х 3 м; высота монтажа: мин. 2,4 м / макс. 2,6 м / рекомендуемая 2,5 м; канал 1 (управление освещением, беспотентицальный (сухой) NO-контакт, NC-контакт): 2300 Вт, cos φ = 1; 1150 ВА, cos φ = 0,5, 300 Вт LED; сетевое напряжение 110 – 240 V AC 50 / 60 Hz; размеры Ø 97 x 103 мм, IP20, белый. | 552.2919
92485 | PD4-M-1C-C-PS-SM /white (positive safety) |  | Датчик присутствия коридорного типа, потолочный 360° с дополнительным NC-контактом, накладной монтаж, диапазон обнаружения: перпендикулярно - 40 х 5 м, фронтально - 20 х 3 м; высота монтажа: мин. 2,4 м / макс. 2,6 м / рекомендуемая 2,5 м; канал 1 (управление освещением, беспотентицальный (сухой) NO-контакт, NC-контакт): 2300 Вт, cos φ = 1; 1150 ВА, cos φ = 0,5, 300 Вт LED; сетевое напряжение 110 – 240 V AC 50 / 60 Hz; размеры Ø 101 x 76 мм, IP54, белый. | 552.2919
92245 | PD4-M-1C-GH-SM /white |  | Датчик присутствия для высоких потолков, потолочный 360° (овальный), накладной монтаж, диапазон обнаружения: фронтально - 30 х 19 м; высота монтажа: мин. 5 м / макс. 16 м / рекомендуемая 14 м; канал 1 (управление освещением, беспотентицальный (сухой) NO-контакт): 2300 Вт, cos φ = 1; 1150 ВА, cos φ = 0,5, 300 Вт LED; сетевое напряжение 110 – 240 V AC 50 / 60 Hz; размеры Ø 98 x 63 мм, IP20, белый. | 430.2849
92900 | PD9-M-1C-FC /white |  | Мини датчик присутствия потолочный 360° с выносным блоком питания, скрытый монтаж в подвесной потолок, диапазон обнаружения: перпендикулярно - Ø 10 м, фронтально - Ø 6 м, зона присутствия - Ø 4 м; высота монтажа: мин. 2 м / макс. 5 м / рекомендуемая 2,5 м; канал 1 (управление освещением): 2300 Вт, cos φ = 1; 1150 ВА, cos φ = 0,5, 300 Вт LED; сетевое напряжение 110 – 240 V AC 50 / 60 Hz; размеры: сенсорная часть Ø 45 x 28 мм, блок питания 165 x 24 x 24 мм, IP20, белый. | 281.7051
92923 | PD9-M-1C-GH-FC /white |  | Мини датчик присутствия потолочный 360° с выносным блоком питания для высоких потолков, скрытый монтаж в подвесной потолок, диапазон обнаружения: перпендикулярно - Ø 3,5 м; высота монтажа: мин. 5 м / макс. 10 м / рекомендуемая 6 м; канал 1 (управление освещением): 2300 Вт, cos φ = 1; 1150 ВА, cos φ = 0,5, 300 Вт LED; сетевое напряжение 110 – 240 V AC 50 / 60 Hz; размеры: сенсорная часть Ø 45 x 40 мм, блок питания 165 x 24 x 24 мм, IP20, белый. | 313.2834
92912 | PD9-M-1C-SDB-IP65-FC /white |  | Мини датчик присутствия потолочный 360° с выносным блоком питания, скрытый монтаж в подвесной потолок, диапазон обнаружения: перпендикулярно - Ø 10 м, фронтально - Ø 6 м, зона присутствия - Ø 4 м; высота монтажа: мин. 2 м / макс. 5 м / рекомендуемая 2,5 м; канал 1 (управление освещением, беспотентицальный (сухой) NO-контакт): 2300 Вт, cos φ = 1; 1150 ВА, cos φ = 0,5, 300 Вт LED; сетевое напряжение 110 – 240 V AC 50 / 60 Hz; размеры: сенсорная часть Ø 45 x 28 мм, блок питания 154 x 38 x 25 мм, IP65, белый. | 326.0464
92913 | PD9-M-1C-SDB-IP65-FC /silver |  | Мини датчик присутствия потолочный 360° с выносным блоком питания, скрытый монтаж в подвесной потолок, диапазон обнаружения: перпендикулярно - Ø 10 м, фронтально - Ø 6 м, зона присутствия - Ø 4 м; высота монтажа: мин. 2 м / макс. 5 м / рекомендуемая 2,5 м; канал 1 (управление освещением, беспотентицальный (сухой) NO-контакт)): 2300 Вт, cos φ = 1; 1150 ВА, cos φ = 0,5, 300 Вт LED; сетевое напряжение 110 – 240 V AC 50 / 60 Hz; размеры: сенсорная часть Ø 45 x 28 мм, блок питания 154 x 38 x 25 мм, IP65, серебрянный (RAL9022). | 326.0464
92931 | PD9-M-1C-SDB-IP65-GH-FC /white |  | Мини датчик присутствия потолочный 360° с выносным блоком питания для высоких потолков, скрытый монтаж в подвесной потолок, диапазон обнаружения: перпендикулярно - Ø 3,5 м; высота монтажа: мин. 5 м / макс. 10 м / рекомендуемая 6 м; канал 1 (управление освещением, беспотентицальный (сухой) NO-контакт): 2300 Вт, cos φ = 1; 1150 ВА, cos φ = 0,5, 300 Вт LED; сетевое напряжение 110 – 240 V AC 50 / 60 Hz; размеры: сенсорная часть Ø 36 x 40 мм, блок питания 154 x 38 x 25 мм, IP65, белый. | 382.8216
92932 | PD9-M-1C-SDB-IP65-GH-FC /silver |  | Мини датчик присутствия потолочный 360° с выносным блоком питания для высоких потолков, скрытый монтаж в подвесной потолок, диапазон обнаружения: перпендикулярно - Ø 3,5 м; высота монтажа: мин. 5 м / макс. 10 м / рекомендуемая 6 м; канал 1 (управление освещением, беспотентицальный (сухой) NO-контакт): 2300 Вт, cos φ = 1; 1150 ВА, cos φ = 0,5, 300 Вт LED; сетевое напряжение 110 – 240 V AC 50 / 60 Hz; размеры: сенсорная часть Ø 36 x 40 мм, блок питания 154 x 38 x 25 мм, IP65, серебрянный (RAL9022). | 382.8216
93159 | PICO-N-M-1C-FC /white |  | Мини датчик присутствия потолочный 360°, скрытый монтаж в подвесной потолок, диапазон обнаружения: перпендикулярно - Ø 10 м, фронтально - Ø 6 м, зона присутствия - Ø 4 м; высота монтажа: мин. 2 м / макс. 5 м / рекомендуемая 2,5 м; канал 1 (управление освещением): 2300 Вт, cos φ = 1; 1150 ВА, cos φ = 0,5, 300 Вт LED; сетевое напряжение 110 – 240 V AC 50 / 60 Hz; размеры Ø 33 x 60 мм, IP65, белый. | 294.7312
92583 | PD11-M-1C-FLAT-FC /white |  | Ультра-плоский датчик присутствия потолочный 360°, скрытый монтаж в подвесной потолок, диапазон обнаружения: перпендикулярно - Ø 9 м, фронтально - Ø 6 м, зона присутствия - Ø 3 м; высота монтажа: мин. 2 м / макс. 5 м / рекомендуемая 2,5 м; канал 1 (управление освещением): 2300 Вт, cos φ = 1; 1150 ВА, cos φ = 0,5, 300 Вт LED; сетевое напряжение 110 – 240 V AC 50 / 60 Hz; размеры Ø 52 x 60 мм, IP20, белый. | 356
92165 | PD2-M-2C-FC /white |  | Датчик присутствия потолочный 360° с доп. каналом (HVAC), скрытый монтаж в подвесной потолок, диапазон обнаружения: перпендикулярно - Ø 10 м, фронтально - Ø 6 м, зона присутствия - Ø 4 м; высота монтажа: мин. 2 м / макс. 5 м / рекомендуемая 2,5 м; канал 1 (управление освещением): 2300 Вт, cos φ = 1; 1150 ВА, cos φ = 0,5, 300 Вт LED, канал 2 (HVAC, беспотенциальный (сухой) NO-контакт): 3 A (230 V), cos φ = 1; сетевое напряжение 110 – 240 V AC 50 / 60 Hz; размеры Ø 80 x 85 мм, IP20, белый. | 281.7051
92150 | PD2-M-2C-SM /white |  | Датчик присутствия потолочный 360° с доп. каналом (HVAC), накладной монтаж, диапазон обнаружения: перпендикулярно - Ø 10 м, фронтально - Ø 6 м, зона присутствия - Ø 4 м; высота монтажа: мин. 2 м / макс. 5 м / рекомендуемая 2,5 м; канал 1 (управление освещением): 2300 Вт, cos φ = 1; 1150 ВА, cos φ = 0,5, 300 Вт LED, канал 2 (HVAC, беспотенциальный (сухой) NO-контакт): 3 A (230 V), cos φ = 1; сетевое напряжение 110 – 240 V AC 50 / 60 Hz; размеры Ø 98 x 47 мм, IP20, белый. | 277.4753
92155 | PD2-M-2C-FM /white |  | Датчик присутствия потолочный 360° с доп. каналом (HVAC), скрытый монтаж в установочную коробку, диапазон обнаружения: перпендикулярно - Ø 10 м, фронтально - Ø 6 м, зона присутствия - Ø 4 м; высота монтажа: мин. 2 м / макс. 5 м / рекомендуемая 2,5 м; канал 1 (управление освещением): 2300 Вт, cos φ = 1; 1150 ВА, cos φ = 0,5, 300 Вт LED, канал 2 (HVAC, беспотенциальный (сухой) NO-контакт): 3 A (230 V), cos φ = 1; сетевое напряжение 110 – 240 V AC 50 / 60 Hz; размеры Ø 98 x 65 мм, IP20, белый. | 281.7051
92148 | PD4-M-2C-FC /white |  | Датчик присутствия потолочный 360° с доп. каналом (HVAC), скрытый монтаж в подвесной потолок, диапазон обнаружения: перпендикулярно - Ø 24 м, фронтально - Ø 8 м, зона присутствия - Ø 6,4 м; высота монтажа: мин. 2 м / макс. 10 м / рекомендуемая 2,5 м; канал 1 (управление освещением): 2300 Вт, cos φ = 1; 1150 ВА, cos φ = 0,5, 300 Вт LED, канал 2 (HVAC, беспотенциальный (сухой) NO-контакт): 3 A (230 V), cos φ = 1; сетевое напряжение 110 – 240 V AC 50 / 60 Hz; размеры Ø 97 x 103 мм, IP20, белый. | 397.6896
92140 | PD4-M-2C-SM /white |  | Датчик присутствия потолочный 360° с доп. каналом (HVAC), накладной монтаж, диапазон обнаружения: перпендикулярно - Ø 24 м, фронтально - Ø 8 м, зона присутствия - Ø 6,4 м; высота монтажа: мин. 2 м / макс. 10 м / рекомендуемая 2,5 м; канал 1 (управление освещением): 2300 Вт, cos φ = 1; 1150 ВА, cos φ = 0,5, 300 Вт LED, канал 2 (HVAC, беспотенциальный (сухой) NO-контакт): 3 A (230 V), cos φ = 1; сетевое напряжение 110 – 240 V AC 50 / 60 Hz; размеры Ø 101 x 76 мм, IP54, белый. | 389.6635
92255 | PD4-M-2C-FM /white |  | Датчик присутствия потолочный 360° с доп. каналом (HVAC), скрытый монтаж в установочную коробку, диапазон обнаружения: перпендикулярно - Ø 24 м, фронтально - Ø 8 м, зона присутствия - Ø 6,4 м; высота монтажа: мин. 2 м / макс. 10 м / рекомендуемая 2,5 м; канал 1 (управление освещением): 2300 Вт, cos φ = 1; 1150 ВА, cos φ = 0,5, 300 Вт LED, канал 2 (HVAC, беспотенциальный (сухой) NO-контакт): 3 A (230 V), cos φ = 1; сетевое напряжение 110 – 240 V AC 50 / 60 Hz; размеры Ø 104 x 70 мм, IP20, белый. | 384.3532
92143 | PD4-M-2C-C-FC /white |  | Датчик присутствия коридорного типа, потолочный 360° с доп. каналом (HVAC), скрытый монтаж в подвесной потолок, диапазон обнаружения: перпендикулярно - 40 х 5 м, фронтально - 20 х 3 м; высота монтажа: мин. 2,4 м / макс. 2,6 м / рекомендуемая 2,5 м; канал 1 (управление освещением): 2300 Вт, cos φ = 1; 1150 ВА, cos φ = 0,5, 300 Вт LED, канал 2 (HVAC, беспотенциальный (сухой) NO-контакт): 3 A (230 V), cos φ = 1; сетевое напряжение 110 – 240 V AC 50 / 60 Hz; размеры Ø 97 x 103 мм, IP20, белый. | 441.8994
92440 | PD4-M-2C-C-SM /white |  | Датчик присутствия коридорного типа, потолочный 360° с доп. каналом (HVAC), накладной монтаж, диапазон обнаружения: перпендикулярно - 40 х 5 м, фронтально - 20 х 3 м; высота монтажа: мин. 2,4 м / макс. 2,6 м / рекомендуемая 2,5 м; канал 1 (управление освещением): 2300 Вт, cos φ = 1; 1150 ВА, cos φ = 0,5, 300 Вт LED, канал 2 (HVAC, беспотенциальный (сухой) NO-контакт): 3 A (230 V), cos φ = 1; сетевое напряжение 110 – 240 V AC 50 / 60 Hz; размеры Ø 101 x 76 мм, IP54, белый. | 463.8726
92443 | PD4-M-2C-C-FM /white |  | Датчик присутствия коридорного типа, потолочный 360° с доп. каналом (HVAC), скрытый монтаж в установочную коробку, диапазон обнаружения: перпендикулярно - 40 х 5 м, фронтально - 20 х 3 м; высота монтажа: мин. 2,4 м / макс. 2,6 м / рекомендуемая 2,5 м; канал 1 (управление освещением): 2300 Вт, cos φ = 1; 1150 ВА, cos φ = 0,5, 300 Вт LED, канал 2 (HVAC, беспотенциальный (сухой) NO-контакт): 3 A (230 V), cos φ = 1; сетевое напряжение 110 – 240 V AC 50 / 60 Hz; размеры Ø 104 x 70 мм, IP20, белый. | 435.2623
92760 | PD4-M-2C-DS-FC /white |  | Датчик присутствия потолочный 360°, двухканальный, с возможностью подключения к двум разным фазам, скрытый монтаж в подвесной потолок, диапазон обнаружения: перпендикулярно - Ø 24 м, фронтально - Ø 8 м, зона присутствия - Ø 6,4 м; высота монтажа: мин. 2 м / макс. 10 м / рекомендуемая 2,5 м; канал 1, 2 (управление освещением): 2300 Вт, cos φ = 1; 1150 ВА, cos φ = 0,5, 300 Вт LED; сетевое напряжение 110 – 240 V AC 50 / 60 Hz; размеры Ø 117 x 100 мм, IP20, белый. | 490.9116
92976 | PD9-M-1C-HVAC-FC /white |  | Мини датчик присутствия потолочный 360° с выносным блоком питания, с доп. каналом (HVAC), скрытый монтаж в подвесной потолок, диапазон обнаружения: перпендикулярно - Ø 10 м, фронтально - Ø 6 м, зона присутствия - Ø 4 м; высота монтажа: мин. 2 м / макс. 5 м / рекомендуемая 2,5 м; канал 1 (управление освещением): 2300 Вт, cos φ = 1; 1150 ВА, cos φ = 0,5, 300 Вт LED, канал 2 (HVAC, беспотенциальный (сухой) NO-контакт): 3 A (230 V), cos φ = 1; сетевое напряжение 110 – 240 V AC 50 / 60 Hz; размеры: сенсорная часть Ø 45 x 28 мм, блок питания 165 x 24 x 24 мм, IP20, белый. | 315.1255
92251 | PD4-M-2C-DUO-FC /white |  | Датчик присутствия потолочный 360°, двухканальный для дух групп освещения, скрытый монтаж в подвесной потолок, диапазон обнаружения: перпендикулярно - Ø 24 м, фронтально - Ø 8 м, зона присутствия - Ø 6,4 м; высота монтажа: мин. 2 м / макс. 10 м / рекомендуемая 2,5 м; канал 1 (управление освещением): 2300 Вт, cos φ = 1; 1150 ВА, cos φ = 0,5, 300 Вт LED; канал 2 (управление освещением, беспотенциальный (сухой) NO-контакт): 2300 Вт, cos φ = 1; 1150 ВА, cos φ = 0,5, 300 Вт LED; сетевое напряжение 110 – 240 V AC 50 / 60 Hz; размеры Ø 97 x 103 мм, IP20, белый. | 440.6494
92252 | PD4-M-2C-DUO-FM /white |  | Датчик присутствия потолочный 360°, двухканальный для дух групп освещения, скрытый монтаж в установочную кробку, диапазон обнаружения: перпендикулярно - Ø 24 м, фронтально - Ø 8 м, зона присутствия - Ø 6,4 м; высота монтажа: мин. 2 м / макс. 10 м / рекомендуемая 2,5 м; канал 1 (управление освещением): 2300 Вт, cos φ = 1; 1150 ВА, cos φ = 0,5, 300 Вт LED; канал 2 (управление освещением, беспотенциальный (сухой) NO-контакт): 2300 Вт, cos φ = 1; 1150 ВА, cos φ = 0,5, 300 Вт LED; сетевое напряжение 110 – 240 V AC 50 / 60 Hz; размеры Ø 97 x 84 мм, IP20, белый. | 440.6494
92158 | PD4-M-2C-DUO-SM /white |  | Датчик присутствия потолочный 360°, двухканальный для дух групп освещения, накладной монтаж, диапазон обнаружения: перпендикулярно - Ø 24 м, фронтально - Ø 8 м, зона присутствия - Ø 6,4 м; высота монтажа: мин. 2 м / макс. 10 м / рекомендуемая 2,5 м; канал 1 (управление освещением): 2300 Вт, cos φ = 1; 1150 ВА, cos φ = 0,5, 300 Вт LED; канал 2 (управление освещением, беспотенциальный (сухой) NO-контакт): 2300 Вт, cos φ = 1; 1150 ВА, cos φ = 0,5, 300 Вт LED; сетевое напряжение 110 – 240 V AC 50 / 60 Hz; размеры Ø 117 x 68 мм, IP54, белый. | 466.4383
92746 | PD4-M-TRIO-3P-C-FC /white |  | Датчик присутствия коридорного типа, потолочный 360°, двухканальный с возможностью управления нагрузками с разных фаз, скрытый монтаж в подвесной потолок, диапазон обнаружения: перпендикулярно - 40 х 5 м, фронтально - 20 х 3 м; высота монтажа: мин. 2,4 м / макс. 2,6 м / рекомендуемая 2,5 м; канал 1, 2 (управление освещением, беспотенциальный (сухой) NO-контакт, NC-контакт): 2300 Вт, cos φ = 1; 1150 ВА, cos φ = 0,5, 300 Вт LED; сетевое напряжение 110 – 240 V AC 50 / 60 Hz; размеры Ø 117 x 100 мм, IP20, белый. | 490.9116
92747 | PD4-M-TRIO-C-3P-C-SM /white |  | Датчик присутствия коридорного типа, потолочный 360°, двухканальный с возможностью управления нагрузками с разных фаз, накладной монтаж, диапазон обнаружения: перпендикулярно - 40 х 5 м, фронтально - 20 х 3 м; высота монтажа: мин. 2,4 м / макс. 2,6 м / рекомендуемая 2,5 м; канал 1, 2 (управление освещением, беспотенциальный (сухой) NO-контакт, NC-контакт): 2300 Вт, cos φ = 1; 1150 ВА, cos φ = 0,5, 300 Вт LED; сетевое напряжение 110 – 240 V AC 50 / 60 Hz; размеры Ø 125 x 85 мм, IP20, белый. | 491.109
92745 | PD4-M-3C-TRIO-FC /white |  | Датчик присутствия потолочный 360°, трехканальный для трех групп освещения, скрытый монтаж в подвесной потолок, диапазон обнаружения: перпендикулярно - Ø 24 м, фронтально - Ø 8 м, зона присутствия - Ø 6,4 м; высота монтажа: мин. 2 м / макс. 10 м / рекомендуемая 2,5 м; канал 1 (управление освещением): 3000 Вт, cos φ = 1; 1500 ВА, cos φ = 0,5, 300 Вт LED; канал 2 (управление освещением, беспотенциальный (сухой) NO-контакт): 3000 Вт, cos φ = 1; 1500 ВА, cos φ = 0,5, 300 Вт LED; канал 3 (HVAC или управление освещением, беспотенциальный (сухой) NO-контакт): 3000 Вт, cos φ = 1; 1500 ВА, cos φ = 0,5, 300 Вт LED; сетевое напряжение 110 – 240 V AC 50 / 60 Hz; размеры Ø 117 x 100 мм, IP20, белый. | 490.9116
92740 | PD4-M-3C-TRIO-SM /white |  | Датчик присутствия потолочный 360°, трехканальный для трех групп освещения, накладной монтаж, диапазон обнаружения: перпендикулярно - Ø 24 м, фронтально - Ø 8 м, зона присутствия - Ø 6,4 м; высота монтажа: мин. 2 м / макс. 10 м / рекомендуемая 2,5 м; канал 1 (управление освещением): 3000 Вт, cos φ = 1; 1500 ВА, cos φ = 0,5, 300 Вт LED; канал 2 (управление освещением, беспотенциальный (сухой) NO-контакт): 3000 Вт, cos φ = 1; 1500 ВА, cos φ = 0,5, 300 Вт LED; канал 3 (HVAC или управление освещением, беспотенциальный (сухой) NO-контакт): 3000 Вт, cos φ = 1; 1500 ВА, cos φ = 0,5, 300 Вт LED; сетевое напряжение 110 – 240 V AC 50 / 60 Hz; размеры Ø 124 x 85 мм, IP20, белый. | 490.9116
93404 | BL4-PLUS-FC |  | Датчик присутствия потолочный 360°, скрытый монтаж в подвесной потолок, диапазон обнаружения: перпендикулярно - Ø 19 м, фронтально - Ø 6,4 м, зона присутствия - Ø 5 м; высота монтажа: мин. 2 м / макс. 5 м / рекомендуемая 2,5 м; канал 1 (управление освещением): 1000 Вт, cos φ = 1; 500 ВА, cos φ = 0,5, 200 Вт LED; сетевое напряжение 110 – 240 V AC 50 / 60 Hz; размеры Ø 104,5 x 84 мм, IP20, белый. | 200.654
ДАТЧИКИ ПРИСУТСТВИЯ DALI COMPACT BROADCAST
93452 | PD2N-M-DACO DALI-2-FC /white |  | Датчик присутствия потолочный 360° для управления светильниками DALI (broadcast), скрытый монтаж в подвесной потолок, диапазон обнаружения: перпендикулярно - Ø 10 м, фронтально - Ø 6 м, зона присутствия - Ø 4 м; высота монтажа: мин. 2 м / макс. 5 м / рекомендуемая 2,5 м; канал 1 (управление освещением): выход DALI - 80 мА (-), 125 мА (макс.), поддерживаемые протоколы управления: DT0, DT5, DT6, DT7; сетевое напряжение 230 V AC ±10% 50 Hz; размеры Ø 80 x 85 мм, IP20, белый. | 331.0753
93455 | PD2N-M-DACO-1C DALI-2-FC /white |  | Датчик присутствия потолочный 360° для управления светильниками DALI (broadcast) с доп. каналом (HVAC), скрытый монтаж в подвесной потолок, диапазон обнаружения: перпендикулярно - Ø 10 м, фронтально - Ø 6 м, зона присутствия - Ø 4 м; высота монтажа: мин. 2 м / макс. 5 м / рекомендуемая 2,5 м; канал 1 (управление освещением): выход DALI - 80 мА (-), 125 мА (макс.), поддерживаемые протоколы управления: DT0, DT5, DT6, DT7; канал 2 (HVAС или управление освещением): 2300 Вт, cos φ = 1; 1150 ВА, cos φ = 0,5, 300 Вт LED; сетевое напряжение 230 V AC ±10% 50 Hz; размеры Ø 80 x 85 мм, IP20, белый. | 331.0753
93460 | PD4N-M-DACO DALI-2-FC /white |  | Датчик присутствия потолочный 360° для управления светильниками DALI (broadcast), скрытый монтаж в подвесной потолок, диапазон обнаружения: перпендикулярно - Ø 24 м, фронтально - Ø 8 м, зона присутствия - Ø 6,4 м; высота монтажа: мин. 2 м / макс. 10 м / рекомендуемая 2,5 м; канал 1 (управление освещением): выход DALI - 80 мА (-), 125 мА (макс.), поддерживаемые протоколы управления: DT0, DT5, DT6, DT7; сетевое напряжение 230 V AC ±10% 50 Hz; размеры Ø 106 x 95 мм, IP20, белый. | 423.9823
93463 | PD4N-M-DACO-1C DALI-2-FC /white |  | Датчик присутствия потолочный 360° для управления светильниками DALI (broadcast), скрытый монтаж в подвесной потолок, диапазон обнаружения: перпендикулярно - Ø 24 м, фронтально - Ø 8 м, зона присутствия - Ø 6,4 м; высота монтажа: мин. 2 м / макс. 10 м / рекомендуемая 2,5 м; канал 1 (управление освещением): выход DALI - 80 мА (-), 125 мА (макс.), поддерживаемые протоколы управления: DT0, DT5, DT6, DT7; сетевое напряжение 230 V AC ±10% 50 Hz; размеры Ø 106 x 95 мм, IP20, белый. | 423.9823
93470 | PD9N-M-DACO DALI-2-FC /white |  | Датчик присутствия потолочный 360° для управления светильниками DALI (broadcast) с доп. каналом (HVAC), скрытый монтаж в подвесной потолок, диапазон обнаружения: перпендикулярно - Ø 24 м, фронтально - Ø 8 м, зона присутствия - Ø 6,4 м; высота монтажа: мин. 2 м / макс. 10 м / рекомендуемая 2,5 м; канал 1 (управление освещением): выход DALI - 80 мА (-), 125 мА (макс.), поддерживаемые протоколы управления: DT0, DT5, DT6, DT7; канал 2 (HVAС или управление освещением): 2300 Вт, cos φ = 1; 1150 ВА, cos φ = 0,5, 300 Вт LED; сетевое напряжение 230 V AC ±10% 50 Hz; размеры Ø 106 x 95 мм, IP20, белый. | 292.1548
93459 | PD11-M-DACO-FLAT DALI-2 |  | Мини датчик присутствия потолочный 360° с выносным блоком питания для управления светильниками DALI (broadcast), скрытый монтаж в подвесной потолок, диапазон обнаружения: перпендикулярно - Ø 10 м, фронтально - Ø 6 м, зона присутствия - Ø 4 м; высота монтажа: мин. 2 м / макс. 5 м / рекомендуемая 2,5 м; канал 1 (управление освещением): выход DALI - 80 мА (-), 125 мА (макс.), поддерживаемые протоколы управления: DT0, DT5, DT6, DT7; сетевое напряжение230 V AC ±10% 50 Hz; размеры: сенсорная часть Ø 45 x 28 мм, блок питания 240 x 24 x 24 мм, IP20, белый. | 321.3452
93469 | PD4-M-DACO-GH-SM DALI-2 |  | Ультра-плоский датчик присутствия потолочный 360° с выносным блоком питания для управления светильниками DALI (broadcast), скрытый монтаж в подвесной потолок, диапазон обнаружения: перпендикулярно - Ø 9 м, фронтально - Ø 6 м, зона присутствия - Ø 3 м; высота монтажа: мин. 2 м / макс. 5 м / рекомендуемая 2,5 м; канал 1 (управление освещением): выход DALI - 80 мА (-), 125 мА (макс.), поддерживаемые протоколы управления: DT0, DT5, DT6, DT7; сетевое напряжение230 V AC ±10% 50 Hz; размеры: сенсорная часть Ø 43 x 48 мм, блок питания 240 x 24 x 24 мм, IP20, белый. | 426.4305
92276 | PD4-M-DUO-DALI/DSI-FC /white |  | Датчик присутствия потолочный 360° для управления светильниками DALI (broadcast), двухканальный для двух групп освещения, скрытый монтаж в подвесной потолок, диапазон обнаружения: перпендикулярно - Ø 24 м, фронтально - Ø 8 м, зона присутствия - Ø 6,4 м; высота монтажа: мин. 2 м / макс. 10 м / рекомендуемая 2,5 м; канал 1, 2 (управление освещением): выход DALI - макс. 25 ЭПРА; сетевое напряжение 110 – 240 V AC 50 / 60 Hz; размеры Ø 97 x 103 мм, IP20, белый. | 472.4909
92755 | PD4-M-TRIO-DALI-FC /white |  | Датчик присутствия потолочный 360° для управления светильниками DALI (broadcast), трехканальный для трех групп освещения, скрытый монтаж в подвесной потолок, диапазон обнаружения: перпендикулярно - Ø 24 м, фронтально - Ø 8 м, зона присутствия - Ø 6,4 м; высота монтажа: мин. 2 м / макс. 10 м / рекомендуемая 2,5 м; канал 1, 2 (управление освещением): выход DALI - макс. 25 ЭПРА; канал 3 (управление освещением): выход DALI - макс. 10 ЭПРА; сетевое напряжение 110 – 240 V AC 50 / 60 Hz; размеры Ø 117 x 100 мм, IP20, белый. | 490.9116
92750 | PD4-M-TRIO-DALI-SM /white |  | Датчик присутствия потолочный 360° для управления светильниками DALI (broadcast), трехканальный для трех групп освещения, накладной монтаж, диапазон обнаружения: перпендикулярно - Ø 24 м, фронтально - Ø 8 м, зона присутствия - Ø 6,4 м; высота монтажа: мин. 2 м / макс. 10 м / рекомендуемая 2,5 м; канал 1, 2 (управление освещением): выход DALI - макс. 25 ЭПРА; канал 3 (управление освещением): выход DALI - макс. 10 ЭПРА; сетевое напряжение 110 – 240 V AC 50 / 60 Hz; размеры Ø 124 x 85 мм, IP20, белый. | 490.9116
92756 | PD4-M-TRIO-2DALI/DSI-1C-FC /white |  | Датчик присутствия потолочный 360° для управления светильниками DALI (broadcast), трехканальный для трех групп освещения, скрытый монтаж в подвесной потолок, диапазон обнаружения: перпендикулярно - Ø 24 м, фронтально - Ø 8 м, зона присутствия - Ø 6,4 м; высота монтажа: мин. 2 м / макс. 10 м / рекомендуемая 2,5 м; канал 1, 2 (управление освещением): выход DALI - макс. 25 ЭПРА; канал 3 (HVAС или управление освещением, беспотенциальный (сухой) NO-контакт): 3000 Вт, cos φ = 1; 1500 ВА, cos φ = 0,5, 300 Вт LED; сетевое напряжение 110 – 240 V AC 50 / 60 Hz; размеры Ø 117 x 100 мм, IP20, белый. | 513.8597
92751 | PD4-M-TRIO-2DALI/DSI-1C-SM /white |  | Датчик присутствия потолочный 360° для управления светильниками DALI (broadcast), трехканальный для трех групп освещения, накладной монтаж, диапазон обнаружения: перпендикулярно - Ø 24 м, фронтально - Ø 8 м, зона присутствия - Ø 6,4 м; высота монтажа: мин. 2 м / макс. 10 м / рекомендуемая 2,5 м; канал 1, 2 (управление освещением): выход DALI - макс. 25 ЭПРА; канал 3 (HVAС или управление освещением, беспотенциальный (сухой) NO-контакт): 3000 Вт, cos φ = 1; 1500 ВА, cos φ = 0,5, 300 Вт LED; сетевое напряжение 110 – 240 V AC 50 / 60 Hz; размеры Ø 124 x 85 мм, IP20, белый. | 521.7004
ДАТЧИКИ ПРИСУТСТВИЯ DALI COMPACT MULTICAST
92591 | PD4-M-DAA4G-FC /white |  | Датчик присутствия потолочный 360° для управления светильниками DALI (multicast), для трех групп освещения с доп. каналом (HVAC), скрытый монтаж в подвесной потолок, диапазон обнаружения: перпендикулярно - Ø 24 м, фронтально - Ø 8 м, зона присутствия - Ø 6,4 м; высота монтажа: мин. 2 м / макс. 10 м / рекомендуемая 2,5 м; выход DALI - макс. 64 ЭПРА; реле (HVAС или управление освещением, беспотенциальный (сухой) NO-контакт): 2300 Вт, cos φ = 1; 1150 ВА, cos φ = 0,5, 300 Вт LED; сетевое напряжение 110 – 240 V AC 50 / 60 Hz; размеры Ø 117 x 100 мм, IP20, белый. | 552.2919
92743 | PD4-M-DAA4G-SM /white |  | Датчик присутствия потолочный 360° для управления светильниками DALI (multicast), для трех групп освещения с доп. каналом (HVAC), накладной монтаж, диапазон обнаружения: перпендикулярно - Ø 24 м, фронтально - Ø 8 м, зона присутствия - Ø 6,4 м; высота монтажа: мин. 2 м / макс. 10 м / рекомендуемая 2,5 м; выход DALI - макс. 64 ЭПРА; реле (HVAС или управление освещением, беспотенциальный (сухой) NO-контакт): 2300 Вт, cos φ = 1; 1150 ВА, cos φ = 0,5, 300 Вт LED; сетевое напряжение 110 – 240 V AC 50 / 60 Hz; размеры Ø 124 x 85 мм, IP20, белый. | 544
93484 | PD4-M-HCL2-FC /white |  | Датчик присутствия HCL (Human Centric Lighting) потолочный 360° для управления светильниками DALI (multicast) со встроенным Application-Controller, для трех групп освещения с доп. каналом (HVAC), скрытый монтаж в подвесной потолок, диапазон обнаружения: перпендикулярно - Ø 24 м, фронтально - Ø 8 м, зона присутствия - Ø 6,4 м; высота монтажа: мин. 2 м / макс. 10 м / рекомендуемая 2,5 м; выход DALI - 100 мА (-), 120 мА (макс.); поддерживаемые протоколы управления: DT5, DT6, DT7, DT8-Tc; реле (HVAС или управление освещением, беспотенциальный (сухой) NO-контакт): 2300 Вт, cos φ = 1; 1150 ВА, cos φ = 0,5, 300 Вт LED; сетевое напряжение 230 V AC ±10% 50 Hz; размеры Ø 117 x 100 мм, IP20, белый. | 689.5919
93485 | PD4-M-HCL2-SM /white |  | Датчик присутствия HCL (Human Centric Lighting) потолочный 360° для управления светильниками DALI (multicast) со встроенным Application-Controller, для трех групп освещения с доп. каналом (HVAC),накладной монтаж, диапазон обнаружения: перпендикулярно - Ø 24 м, фронтально - Ø 8 м, зона присутствия - Ø 6,4 м; высота монтажа: мин. 2 м / макс. 10 м / рекомендуемая 2,5 м; выход DALI - 100 мА (-), 120 мА (макс.); поддерживаемые протоколы управления: DT5, DT6, DT7, DT8-Tc; реле (HVAС или управление освещением, беспотенциальный (сухой) NO-контакт): 2300 Вт, cos φ = 1; 1150 ВА, cos φ = 0,5, 300 Вт LED; сетевое напряжение 230 V AC ±10% 50 Hz; размеры Ø 124 x 85 мм, IP20, белый. | 689.5919
92721 | PD4-S-DAA4G-FC /white |  | Датчик SLAVE потолочный 360° для расширения зоны обнаружения датчиков PD4-M-DAA4G и PD4-M-HCL2, скрытый монтаж в подвесной потолок, диапазон обнаружения: перпендикулярно - Ø 24 м, фронтально - Ø 8 м, зона присутствия - Ø 6,4 м; высота монтажа: мин. 2 м / макс. 10 м / рекомендуемая 2,5 м; сетевое напряжение 22 V DC по шине DALI; размеры Ø 98 x 96 мм, IP20, белый. | 392.7556
92759 | PD4-S-DAA4G-SM /white |  | Датчик SLAVE потолочный 360° для расширения зоны обнаружения датчиков PD4-M-DAA4G и PD4-M-HCL2, накладной монтаж, диапазон обнаружения: перпендикулярно - Ø 24 м, фронтально - Ø 8 м, зона присутствия - Ø 6,4 м; высота монтажа: мин. 2 м / макс. 10 м / рекомендуемая 2,5 м; сетевое напряжение 22 V DC по шине DALI; размеры Ø 103 x 76 мм, IP54, белый. | 386.8571
ДАТЧИКИ ПРИСУТСТВИЯ 1-10V
92167 | PD2-M-DIM-FC /white |  | Датчик присутствия потолочный 360° для управления светильниками 1-10V (broadcast), скрытый монтаж в подвесной потолок, диапазон обнаружения: перпендикулярно - Ø 10 м, фронтально - Ø 6 м, зона присутствия - Ø 4 м; высота монтажа: мин. 2 м / макс. 5 м / рекомендуемая 2,5 м; канал 1 (управление освещением): 2300 Вт, cos φ = 1; 1150 ВА, cos φ = 0,5, выход DIM - 1 – 10 V DC, макс. 50 ЭПРА; сетевое напряжение 110 – 240 V AC 50 / 60 Hz; размеры Ø 80 x 85 мм, IP20, белый. | 346.967
92153 | PD2-M-DIM-SM /white |  | Датчик присутствия потолочный 360° для управления светильниками 1-10V (broadcast), накладной монтаж, диапазон обнаружения: перпендикулярно - Ø 10 м, фронтально - Ø 6 м, зона присутствия - Ø 4 м; высота монтажа: мин. 2 м / макс. 5 м / рекомендуемая 2,5 м; канал 1 (управление освещением): 2300 Вт, cos φ = 1; 1150 ВА, cos φ = 0,5, выход DIM - 1 – 10 V DC, макс. 50 ЭПРА; сетевое напряжение 110 – 240 V AC 50 / 60 Hz; размеры Ø 98 x 47 мм, IP20, белый. | 323.02
92157 | PD2-M-DIM-FM /white |  | Датчик присутствия потолочный 360° для управления светильниками 1-10V (broadcast), скрытый монтаж в установочную коробку, диапазон обнаружения: перпендикулярно - Ø 10 м, фронтально - Ø 6 м, зона присутствия - Ø 4 м; высота монтажа: мин. 2 м / макс. 5 м / рекомендуемая 2,5 м; канал 1 (управление освещением): 2300 Вт, cos φ = 1; 1150 ВА, cos φ = 0,5, выход DIM - 1 – 10 V DC, макс. 50 ЭПРА; сетевое напряжение 110 – 240 V AC 50 / 60 Hz; размеры Ø 98 x 65 мм, IP20, белый. | 330.7173
92247 | PD4-M-DIM-FC /white |  | Датчик присутствия потолочный 360° для управления светильниками 1-10V (broadcast), скрытый монтаж в подвесной потолок, диапазон обнаружения: перпендикулярно - Ø 24 м, фронтально - Ø 8 м, зона присутствия - Ø 6,4 м; высота монтажа: мин. 2 м / макс. 10 м / рекомендуемая 2,5 м; канал 1 (управление освещением): 2300 Вт, cos φ = 1; 1150 ВА, cos φ = 0,5, выход DIM - 1 – 10 V DC, макс. 50 ЭПРА; сетевое напряжение 110 – 240 V AC 50 / 60 Hz; размеры Ø 97 x 103 мм, IP20, белый. | 444.3335
92147 | PD4-M-DIM-SM /white |  | Датчик присутствия потолочный 360° для управления светильниками 1-10V (broadcast), скрытый монтаж в подвесной потолок, диапазон обнаружения: перпендикулярно - Ø 24 м, фронтально - Ø 8 м, зона присутствия - Ø 6,4 м; высота монтажа: мин. 2 м / макс. 10 м / рекомендуемая 2,5 м; канал 1 (управление освещением): 2300 Вт, cos φ = 1; 1150 ВА, cos φ = 0,5, выход DIM - 1 – 10 V DC, макс. 50 ЭПРА; сетевое напряжение 110 – 240 V AC 50 / 60 Hz; размеры Ø 101 x 76 мм, IP54, белый. | 436.3074
92248 | PD4-M-DIM-FM /white |  | Датчик присутствия потолочный 360° для управления светильниками 1-10V (broadcast), скрытый монтаж в установочную коробку, диапазон обнаружения: перпендикулярно - Ø 24 м, фронтально - Ø 8 м, зона присутствия - Ø 6,4 м; высота монтажа: мин. 2 м / макс. 10 м / рекомендуемая 2,5 м; канал 1 (управление освещением): 2300 Вт, cos φ = 1; 1150 ВА, cos φ = 0,5, выход DIM - 1 – 10 V DC, макс. 50 ЭПРА; сетевое напряжение 110 – 240 V AC 50 / 60 Hz; размеры Ø 97 x 84 мм, IP20, белый. | 458.5438
92217 | PD4-M-DIM-C-FC /white |  | Датчик присутствия коридорного типа, потолочный 360° для управления светильниками 1-10V (broadcast), скрытый монтаж в подвесной потолок, диапазон обнаружения: перпендикулярно - 40 х 5 м, фронтально - 20 х 3 м; высота монтажа: мин. 2,4 м / макс. 2,6 м / рекомендуемая 2,5 м; канал 1 (управление освещением): 2300 Вт, cos φ = 1; 1150 ВА, cos φ = 0,5, выход DIM - 1 – 10 V DC, макс. 50 ЭПРА; сетевое напряжение 110 – 240 V AC 50 / 60 Hz; размеры Ø 97 x 103 мм, IP20, белый. | 444.3335
92218 | PD4-M-DIM-C-SM /white |  | Датчик присутствия коридорного типа, потолочный 360° для управления светильниками 1-10V (broadcast), накладной монтаж, диапазон обнаружения: перпендикулярно - 40 х 5 м, фронтально - 20 х 3 м; высота монтажа: мин. 2,4 м / макс. 2,6 м / рекомендуемая 2,5 м; канал 1 (управление освещением): 2300 Вт, cos φ = 1; 1150 ВА, cos φ = 0,5, выход DIM - 1 – 10 V DC, макс. 50 ЭПРА; сетевое напряжение 110 – 240 V AC 50 / 60 Hz; размеры Ø 101 x 76 мм, IP54, белый. | 436.3074
92910 | PD9-M-DIM-FC /white |  | Мини датчик присутствия потолочный 360° с выносным блоком питания для управления светильниками 1-10V (broadcast), скрытый монтаж в подвесной потолок, диапазон обнаружения: перпендикулярно - Ø 10 м, фронтально - Ø 6 м, зона присутствия - Ø 4 м; высота монтажа: мин. 2 м / макс. 5 м / рекомендуемая 2,5 м; канал 1 (управление освещением): 2300 Вт, cos φ = 1; 1150 ВА, cos φ = 0,5, выход DIM - 1 – 10 V DC, макс. 50 ЭПРА; сетевое напряжение 110 – 240 V AC 50 / 60 Hz; размеры: сенсорная часть Ø 45 x 28 мм, блок питания 165 x 24 x 24 мм, IP20, белый. | 346.967
92924 | PD9-M-DIM-GH-FC /white |  | Мини датчик присутствия потолочный 360° с выносным блоком питания для высоких потолков для управления светильниками 1-10V (broadcast), скрытый монтаж в подвесной потолок, диапазон обнаружения: перпендикулярно - Ø 3,5 м; высота монтажа: мин. 5 м / макс. 10 м / рекомендуемая 6 м; канал 1 (управление освещением): 2300 Вт, cos φ = 1; 1150 ВА, cos φ = 0,5, выход DIM - 1 – 10 V DC, макс. 50 ЭПРА; сетевое напряжение 110 – 240 V AC 50 / 60 Hz; размеры: сенсорная часть Ø 45 x 40 мм, блок питания 165 x 24 x 24 мм, IP20, белый. | 378.5453
92507 | PD4-M-DIM-HVAC-3A-FC /white |  | Датчик присутствия потолочный 360° для управления светильниками 1-10V (broadcast) с доп. каналом (HVAC), скрытый монтаж в подвесной потолок, диапазон обнаружения: перпендикулярно - Ø 24 м, фронтально - Ø 8 м, зона присутствия - Ø 6,4 м; высота монтажа: мин. 2 м / макс. 10 м / рекомендуемая 2,5 м; канал 1 (управление освещением): 2300 Вт, cos φ = 1; 1150 ВА, cos φ = 0,5, выход DIM - 1 – 10 V DC, макс. 50 ЭПРА; канал 2 (HVAС, беспотенциальный (сухой) NO-контакт): 3 А, 230 V, cos φ = 1; сетевое напряжение 110 – 240 V AC 50 / 60 Hz; размеры Ø 97 x 103 мм, IP20, белый. | 473.6751
92547 | PD4-M-DIM-HKL-16A-FC /white |  | Датчик присутствия потолочный 360° для управления светильниками 1-10V (broadcast) с доп. каналом (HVAC), скрытый монтаж в подвесной потолок, диапазон обнаружения: перпендикулярно - Ø 24 м, фронтально - Ø 8 м, зона присутствия - Ø 6,4 м; высота монтажа: мин. 2 м / макс. 10 м / рекомендуемая 2,5 м; канал 1 (управление освещением): 2300 Вт, cos φ = 1; 1150 ВА, cos φ = 0,5, выход DIM - 1 – 10 V DC, макс. 50 ЭПРА; канал 2 (HVAС, беспотенциальный (сухой) NO-контакт): 16 А, 230 V, cos φ = 1; сетевое напряжение 110 – 240 V AC 50 / 60 Hz; размеры Ø 97 x 103 мм, IP20, белый. | 494.7273
92973 | PD9-M-DIM+HVAC-FC /white |  | Мини датчик присутствия потолочный 360° с выносным блоком питания для управления светильниками 1-10V (broadcast) с доп. каналом (HVAC), скрытый монтаж в подвесной потолок, диапазон обнаружения: перпендикулярно - Ø 10 м, фронтально - Ø 6 м, зона присутствия - Ø 4 м; высота монтажа: мин. 2 м / макс. 5 м / рекомендуемая 2,5 м; канал 1 (управление освещением): 2300 Вт, cos φ = 1; 1150 ВА, cos φ = 0,5, выход DIM - 1 – 10 V DC, макс. 50 ЭПРА; канал 2 (HVAС, беспотенциальный (сухой) NO-контакт): 3 А, 230 V, cos φ = 1; сетевое напряжение 110 – 240 V AC 50 / 60 Hz; размеры: сенсорная часть Ø 45 x 28 мм, блок питания 165 x 24 x 24 мм, IP20, белый. | 392.8213
92272 | PD4-M-DUO-DIM-FC /white |  | Датчик присутствия потолочный 360° для управления светильниками 1-10V (broadcast), двухканальный для двух групп освещения, скрытый монтаж в подвесной потолок, диапазон обнаружения: перпендикулярно - Ø 24 м, фронтально - Ø 8 м, зона присутствия - Ø 6,4 м; высота монтажа: мин. 2 м / макс. 10 м / рекомендуемая 2,5 м; канал 1, 2 (управление освещением): 2300 Вт, cos φ = 1; 1150 ВА, cos φ = 0,5, выход DIM - 1 – 10 V DC, макс. 25 ЭПРА; сетевое напряжение 110 – 240 V AC 50 / 60 Hz; размеры Ø 97 x 103 мм, IP20, белый. | 441.8994
92735 | PD4-M-TRIO-DIM-FC /white |  | Датчик присутствия потолочный 360° для управления светильниками 1-10V (broadcast), трехканальный для трех групп освещения, скрытый монтаж в подвесной потолок, диапазон обнаружения: перпендикулярно - Ø 24 м, фронтально - Ø 8 м, зона присутствия - Ø 6,4 м; высота монтажа: мин. 2 м / макс. 10 м / рекомендуемая 2,5 м; канал 1, 2 (управление освещением): 3000 Вт, cos φ = 1; 1500 ВА, cos φ = 0,5, выход DIM - 1 – 10 V DC, макс. 25 ЭПРА; канал 3 (HVAС или управление освещением, беспотенциальный (сухой) NO-контакт): 3000 Вт, cos φ = 1; 1500 ВА, cos φ = 0,5, 300 Вт LED; сетевое напряжение 110 – 240 V AC 50 / 60 Hz; размеры Ø 117 x 100 мм, IP20, белый. | 490.9116
92730 | PD4-M-TRIO-DIM-SM /white |  | Датчик присутствия потолочный 360° для управления светильниками 1-10V (broadcast), трехканальный для трех групп освещения, накладной монтаж, диапазон обнаружения: перпендикулярно - Ø 24 м, фронтально - Ø 8 м, зона присутствия - Ø 6,4 м; высота монтажа: мин. 2 м / макс. 10 м / рекомендуемая 2,5 м; канал 1, 2 (управление освещением): 3000 Вт, cos φ = 1; 1500 ВА, cos φ = 0,5, выход DIM - 1 – 10 V DC, макс. 25 ЭПРА; канал 3 (HVAС или управление освещением, беспотенциальный (сухой) NO-контакт): 3000 Вт, cos φ = 1; 1500 ВА, cos φ = 0,5, 300 Вт LED; сетевое напряжение 110 – 240 V AC 50 / 60 Hz; размеры Ø 124 x 85 мм, IP20, белый. | 552.2919
SLAVE
92166 | PD2-S-FC /white |  | Датчик SLAVE потолочный 360°, скрытый монтаж в подвесной потолок, диапазон обнаружения: перпендикулярно - Ø 10 м, фронтально - Ø 6 м, зона присутствия - Ø 4 м; высота монтажа: мин. 2 м / макс. 5 м / рекомендуемая 2,5 м; сетевое напряжение 110 – 240 V AC 50 / 60 Hz; размеры Ø 80 x 85 мм, IP20, белый. | 237.9926
92152 | PD2-S-SM /white |  | Датчик SLAVE потолочный 360°, накладной монтаж, диапазон обнаружения: перпендикулярно - Ø 10 м, фронтально - Ø 6 м, зона присутствия - Ø 4 м; высота монтажа: мин. 2 м / макс. 5 м / рекомендуемая 2,5 м; сетевое напряжение 110 – 240 V AC 50 / 60 Hz; размеры Ø 98 x 40 мм, IP20, белый. | 237.9926
92156 | PD2-S-FM /white |  | Датчик SLAVE потолочный 360°, скрытый монтаж в установочную коробку, диапазон обнаружения: перпендикулярно - Ø 10 м, фронтально - Ø 6 м, зона присутствия - Ø 4 м; высота монтажа: мин. 2 м / макс. 5 м / рекомендуемая 2,5 м; сетевое напряжение 110 – 240 V AC 50 / 60 Hz; размеры Ø 98 x 65 мм, IP20, белый. | 237.9926
92254 | PD4-S-FC /white |  | Датчик SLAVE потолочный 360°, скрытый монтаж в подвесной потолок, диапазон обнаружения: перпендикулярно - Ø 24 м, фронтально - Ø 8 м, зона присутствия - Ø 6,4 м; высота монтажа: мин. 2 м / макс. 10 м / рекомендуемая 2,5 м; сетевое напряжение 110 – 240 V AC 50 / 60 Hz; размеры Ø 97 x 103 мм, IP20, белый. | 311.1782
92142 | PD4-S-SM /white |  | Датчик SLAVE потолочный 360°, накладной монтаж, диапазон обнаружения: перпендикулярно - Ø 24 м, фронтально - Ø 8 м, зона присутствия - Ø 6,4 м; высота монтажа: мин. 2 м / макс. 10 м / рекомендуемая 2,5 м; сетевое напряжение 110 – 240 V AC 50 / 60 Hz; размеры Ø 101 x 76 мм, IP54, белый. | 311.1782
92163 | PD4-S-FM /white |  | Датчик SLAVE потолочный 360°, скрытый монтаж в установочную коробку, диапазон обнаружения: перпендикулярно - Ø 24 м, фронтально - Ø 8 м, зона присутствия - Ø 6,4 м; высота монтажа: мин. 2 м / макс. 10 м / рекомендуемая 2,5 м; сетевое напряжение 110 – 240 V AC 50 / 60 Hz; размеры Ø 97 x 84 мм, IP20, белый. | 311.1782
92444 | PD4-S-C-FC /white |  | Датчик SLAVE коридорного типа, потолочный 360°, скрытый монтаж в подвесной потолок, диапазон обнаружения: перпендикулярно - 40 х 5 м, фронтально - 20 х 3 м; высота монтажа: мин. 2,4 м / макс. 2,6 м / рекомендуемая 2,5 м; сетевое напряжение 110 – 240 V AC 50 / 60 Hz; размеры Ø 97 x 103 мм, IP20, белый. | 355.2562
92442 | PD4-S-C-SM /white |  | Датчик SLAVE коридорного типа, потолочный 360°, накладной монтаж, диапазон обнаружения: перпендикулярно - 40 х 5 м, фронтально - 20 х 3 м; высота монтажа: мин. 2,4 м / макс. 2,6 м / рекомендуемая 2,5 м; сетевое напряжение 110 – 240 V AC 50 / 60 Hz; размеры Ø 101 x 76 мм, IP54, белый. | 355.2562
92445 | PD4-S-C-FM /white |  | Датчик SLAVE коридорного типа, потолочный 360°, скрытый монтаж в установочную коробку; сетевое напряжение 110 – 240 V AC 50 / 60 Hz; размеры Ø 97 x 84 мм, IP20, белый. | 355.2562
92265 | PD4-S-GH-SM /white |  | Датчик SLAVE для высоких потолков, потолочный 360° (овальный), накладной монтаж, диапазон обнаружения: фронтально - 30 х 19 м; высота монтажа: мин. 5 м / макс. 16 м / рекомендуемая 14 м; сетевое напряжение 110 – 240 V AC 50 / 60 Hz; размеры Ø 101 x 76 мм, IP54, белый. | 292.3306
92905 | PD9-S-FC /white |  | Мини датчик SLAVE потолочный 360° с выносным блоком питания, скрытый монтаж в подвесной потолок, диапазон обнаружения: перпендикулярно - Ø 10 м, фронтально - Ø 6 м, зона присутствия - Ø 4 м; высота монтажа: мин. 2 м / макс. 5 м / рекомендуемая 2,5 м; сетевое напряжение 110 – 240 V AC 50 / 60 Hz; размеры: сенсорная часть Ø 45 x 28 мм, блок питания 165 x 24 x 24 мм, IP20, белый. | 209.0909
92928 | PD9-S-GH-FC /white |  | Мини датчик SLAVE потолочный 360° с выносным блоком питания для высоких потолков, скрытый монтаж в подвесной потолок, диапазон обнаружения: перпендикулярно - Ø 3,5 м; высота монтажа: мин. 5 м / макс. 10 м / рекомендуемая 6 м; сетевое напряжение 110 – 240 V AC 50 / 60 Hz; размеры: сенсорная часть Ø 45 x 40 мм, блок питания 165 x 24 x 24 мм, IP20, белый. | 238.7453
92700 | PICO-S-FC /white |  | Мини датчик SLAVE потолочный 360°, скрытый монтаж в подвесной потолок, диапазон обнаружения: перпендикулярно - Ø 10 м, фронтально - Ø 6 м, зона присутствия - Ø 4 м; высота монтажа: мин. 2 м / макс. 5 м / рекомендуемая 2,5 м; сетевое напряжение 110 – 240 V AC 50 / 60 Hz; размеры Ø 33 x 60 мм, IP65, белый. | 263.1529
92593 | PD11-S-FLAT-FC /white |  | Ультра-плоский датчик SLAVE потолочный 360°, скрытый монтаж в подвесной потолок, диапазон обнаружения: перпендикулярно - Ø 9 м, фронтально - Ø 6 м, зона присутствия - Ø 3 м; высота монтажа: мин. 2 м / макс. 5 м / рекомендуемая 2,5 м; сетевое напряжение 110 – 240 V AC 50 / 60 Hz; размеры Ø 52 x 60 мм, IP20, белый. | 278.0209
92915 | PD9-S-IP65-SDB-FC only detector /white |  | Мини датчик SLAVE потолочный 360° для датчика PD9-M-1C-SDB-IP65-FC, скрытый монтаж в подвесной потолок, диапазон обнаружения: перпендикулярно - Ø 10 м, фронтально - Ø 6 м, зона присутствия - Ø 4 м; высота монтажа: мин. 2 м / макс. 5 м / рекомендуемая 2,5 м; сетевое напряжение 110 – 240 V AC 50 / 60 Hz; размеры: сенсорная часть Ø 45 x 28 мм, IP65, белый. | 251.5083
92933 | PD9-S-SDB-GH-FC only detector /white |  | Мини датчик SLAVE потолочный 360° для датчика PD9-M-1C-SDB-IP65-GH-FC, скрытый монтаж в подвесной потолок, диапазон обнаружения: перпендикулярно - Ø 3,5 м; высота монтажа: мин. 5 м / макс. 10 м / рекомендуемая 6 м; сетевое напряжение 110 – 240 V AC 50 / 60 Hz; размеры: сенсорная часть Ø 36 x 40 мм, IP65, белый. | 308.2835
ДАТЧИКИ ПРИСУТСТВИЯ 12-18V
92985 | PD9-1C-12-48V-FC /white |  | Мини датчик присутствия потолочный 360° с выносным блоком питания, скрытый монтаж в подвесной потолок, диапазон обнаружения: перпендикулярно - Ø 10 м, фронтально - Ø 6 м, зона присутствия - Ø 4 м; высота монтажа: мин. 2 м / макс. 5 м / рекомендуемая 2,5 м; канал 1 (управление освещением, беспотенциальный (сухой) NO-контакт): 1000 Вт, cos φ = 1; 200 Вт LED; сетевое напряжение 12 – 48 V AC / DC; размеры: сенсорная часть Ø 45 x 37 мм, блок питания 165 x 24 x 24 мм, IP20, белый. | 229
92164 | PD2-M-2C-11-48V-3A-FC /white |  | Датчик присутствия потолочный 360° , двухканальный, скрытый монтаж в подвесной потолок, диапазон обнаружения: перпендикулярно - Ø 10 м, фронтально - Ø 6 м, зона присутствия - Ø 4 м; высота монтажа: мин. 2 м / макс. 5 м / рекомендуемая 2,5 м; канал 1 (управление освещением, беспотенциальный (сухой) NO-контакт): 3 A; cos φ = 1, канал 2 (HVAC, беспотенциальный (сухой) NO-контакт): 3 A; cos φ = 1; сетевое напряжение 12 – 48 V AC / DC; размеры Ø 80 x 85 мм, IP20, белый. | 314.2044
92154 | PD2-M-2C-11-48V-3A-SM /white |  | Датчик присутствия потолочный 360° , двухканальный, накладной монтаж, диапазон обнаружения: перпендикулярно - Ø 10 м, фронтально - Ø 6 м, зона присутствия - Ø 4 м; высота монтажа: мин. 2 м / макс. 5 м / рекомендуемая 2,5 м; канал 1 (управление освещением, беспотенциальный (сухой) NO-контакт): 3 A; cos φ = 1, канал 2 (HVAC, беспотенциальный (сухой) NO-контакт): 3 A; cos φ = 1; сетевое напряжение 12 – 48 V AC / DC; размеры Ø 98 x 47 мм, IP20, белый. | 314.2044
92306 | PD2-M-2C-11-48V-RR-FC /white |  | Датчик присутствия потолочный 360° , двухканальный, скрытый монтаж в подвесной потолок, диапазон обнаружения: перпендикулярно - Ø 10 м, фронтально - Ø 6 м, зона присутствия - Ø 4 м; высота монтажа: мин. 2 м / макс. 5 м / рекомендуемая 2,5 м; канал 1 (управление освещением, беспотенциальный (сухой) NO-контакт): 0,1 A; cos φ = 1, канал 2 (HVAC, беспотенциальный (сухой) NO-контакт): 0,1 A; cos φ = 1; сетевое напряжение 12 – 48 V AC / DC; размеры Ø 80 x 85 мм, IP20, белый. | 314.2044
92305 | PD2-M-2C-11-48V-RR-SM /white |  | Датчик присутствия потолочный 360° , двухканальный, накладной монтаж, диапазон обнаружения: перпендикулярно - Ø 10 м, фронтально - Ø 6 м, зона присутствия - Ø 4 м; высота монтажа: мин. 2 м / макс. 5 м / рекомендуемая 2,5 м; канал 1 (управление освещением, беспотенциальный (сухой) NO-контакт): 0,1 A; cos φ = 1, канал 2 (HVAC, беспотенциальный (сухой) NO-контакт): 3 A; cos φ = 1; сетевое напряжение 12 – 48 V AC / DC; размеры Ø 98 x 47 мм, IP20, белый. | 314.2044
92621 | Indoor 180-R-11-48V-3A |  | Датчик движения настенный 180° с акустическим сенсором, настенный монтаж в установочную коробку, диапазон обнаружения: перпендикулярно - 10 м, фронтально - 3 м; высота монтажа: мин. 1 м / макс. 2,2 м / рекомендуемая 1,1 м; канал 1 (управление освещением, беспотенциальный (сухой) NO-контакт): 3 A; cos φ = 1; сетевое напряжение 11 – 48 V AC / DC; размеры 87 x 87 x 61 мм, IP20, белый | 214.2064
92666 | Indoor 180-R-11-48V-3A-FM, без рамки |  | Датчик движения настенный 180° с акустическим сенсором, настенный монтаж в установочную коробку, диапазон обнаружения: перпендикулярно - 10 м, фронтально - 3 м; высота монтажа: мин. 1 м / макс. 2,2 м / рекомендуемая 1,1 м; канал 1 (управление освещением, беспотенциальный (сухой) NO-контакт): 3 A; cos φ = 1; сетевое напряжение 11 – 48 V AC / DC; размеры 70 x 70 x 61 мм, IP20, без рамки | 196.4435
92667 | Indoor 180-R-11-48V-RR-FM, без рамки |  | Датчик движения настенный 180° с акустическим сенсором, настенный монтаж в установочную коробку, диапазон обнаружения: перпендикулярно - 10 м, фронтально - 3 м; высота монтажа: мин. 1 м / макс. 2,2 м / рекомендуемая 1,1 м; канал 1 (управление освещением, беспотенциальный (сухой) NO-контакт): 0,1 A; cos φ = 1; сетевое напряжение 11 – 48 V AC / DC; размеры 70 x 70 x 61 мм, IP20, без рамки | 196.4435
МУЛЬТИСЕНСОРЫ LTMS
92113 | PD2N-LTMS-FC /white |  | Мультисенсор потолочный 360°, скрытый монтаж в подвесной потолок, диапазон обнаружения: перпендикулярно - Ø 10 м, фронтально - Ø 6 м, зона присутствия - Ø 4 м; высота монтажа: мин. 2 м / макс. 5 м / рекомендуемая 2,5 м; канал 1 (беспотенциальный (сухой) NO-контакт): 48 V DC, 3 A , cos φ = 1; измерения: температура 0-10V, освещённость 0-10V; сетевое напряжение 16 – 48 V AC / DC; размеры Ø 80 x 83 мм, IP20, белый. | 303.7442
92119 | PD2N-LTMS-RR-FC /white |  | Мультисенсор потолочный 360°, скрытый монтаж в подвесной потолок, диапазон обнаружения: перпендикулярно - Ø 10 м, фронтально - Ø 6 м, зона присутствия - Ø 4 м; высота монтажа: мин. 2 м / макс. 5 м / рекомендуемая 2,5 м; канал 1 (беспотенциальный (сухой) NO-контакт): 48 V DC, 0,1 A , cos φ = 1; измерения: температура 0-10V, освещённость 0-10V; сетевое напряжение 16 – 48 V AC / DC; размеры Ø 80 x 83 мм, IP20, белый. | 303.7442
92709 | PD4N-LTMS-RR-FC /white |  | Мультисенсор потолочный 360°, скрытый монтаж в подвесной потолок, диапазон обнаружения: перпендикулярно - Ø 24 м, фронтально - Ø 8 м, зона присутствия - Ø 6,4 м; высота монтажа: мин. 2 м / макс. 10 м / рекомендуемая 2,5 м; канал 1 (беспотенциальный (сухой) NO-контакт): 48 V DC, 0,1 A , cos φ = 1; измерения: температура 0-10V, освещённость 0-10V; сетевое напряжение 16 – 48 V AC / DC; размеры Ø 98 x 103 мм, IP20, белый. | 419.5313
92594 | PD11-LTMS-RR-FLAT-FC |  | Ультра-плоский мультисенсор потолочный 360°, скрытый монтаж в подвесной потолок, диапазон обнаружения: перпендикулярно - Ø 9 м, фронтально - Ø 6 м, зона присутствия - Ø 3 м; высота монтажа: мин. 2 м / макс. 5 м / рекомендуемая 2,5 м; канал 1 (беспотенциальный (сухой) NO-контакт): 48 V DC, 0,1 A , cos φ = 1; измерения: температура 0-10V, освещённость 0-10V; сетевое напряжение 16 – 48 V AC / DC; размеры Ø52 x 60 мм, IP20, белый. | 259.3375
93210 | PD9-SH-24V-LED |  | Мини мультисенсор потолочный 360° с LED-индикацией для движения, скрытый монтаж в подвесной потолок, диапазон обнаружения: перпендикулярно - Ø 10 м, фронтально - Ø 6 м, зона присутствия - Ø 4 м; высота монтажа: мин. 2 м / макс. 5 м / рекомендуемая 2,5 м; импульсный выход: 24V DC, 0,5 мА; сетевое напряжение 24 V DC; размеры: Ø 45 x 28 мм, IP20, белый. | 138.8131
93211 | PD9-SH-24V |  | Мини мультисенсор потолочный 360° , скрытый монтаж в подвесной потолок, диапазон обнаружения: перпендикулярно - Ø 10 м, фронтально - Ø 6 м, зона присутствия - Ø 4 м; высота монтажа: мин. 2 м / макс. 5 м / рекомендуемая 2,5 м; импульсный выход: 24V DC, 0,5 мА; сетевое напряжение 24 V DC; размеры: Ø 45 x 28 мм, IP20, белый. | 138.8131
МУЛЬТИСЕНСОРЫ BMS DALI-2
93541 | LC-Mini 120-BMS DALI-2 /white |  | Мультисенсор DALI-2 уличный 120°, настенный монтаж, диапазон обнаружения: перпендикулярно - Ø 10 м, фронтально - Ø 4 м; высота монтажа: мин. 2 м / макс. 3 м / рекомендуемая 2,5 м; параметризация: через Multimaster-Application-Controller любого производителя, поддерживающий IEC 62386, части 101/103/303/304; сетевое напряжение по шине DALI, макс. 22,5 V DC; размеры 80 x 70 x 55 мм, IP44, белый. (замена артикула 93161) | 231.6403
93540 | Indoor 180-BMS DALI-2 /white |  | Мультисенсор настенный 180°, настенный монтаж в установочную коробку, диапазон обнаружения: перпендикулярно - 10 м, фронтально - 3 м; высота монтажа: мин. 1 м / макс. 2,2 м / рекомендуемая 1,1 м; параметризация: через Multimaster-Application-Controller любого производителя, поддерживающий IEC 62386, части 101/103/303/304; сетевое напряжение по шине DALI, макс. 22,5 V DC; размеры 70 x 70 x 61 мм, IP20, без рамки (замена артикула 93397) | 273.7447
93542 | PD11-BMS-FLAT DALI-2 /white |  | Ультра-плоский мультисенсор потолочный 360°, скрытый монтаж в подвесной потолок, диапазон обнаружения: перпендикулярно - Ø 9 м, фронтально - Ø 6 м, зона присутствия - Ø 3 м; высота монтажа: мин. 2 м / макс. 5 м / рекомендуемая 2,5 м; параметризация: через Multimaster-Application-Controller любого производителя, поддерживающий IEC 62386, части 101/103/303/304; сетевое напряжение по шине DALI, макс. 22,5 V DC; размеры Ø 52 x 48 мм, IP20, белый. (замена артикула 93330) | 248.6579
93547 | PICO-BMS DALI-2 |  | Мини мультисенсор потолочный 360°, скрытый монтаж в подвесной потолок, диапазон обнаружения: перпендикулярно - Ø 10 м, фронтально - Ø 6 м, зона присутствия - Ø 4 м; высота монтажа: мин. 2 м / макс. 5 м / рекомендуемая 2,5 м; параметризация: через Multimaster-Application-Controller любого производителя, поддерживающий IEC 62386, части 101/103/303/304; сетевое напряжение по шине DALI, макс. 22,5 V DC; размеры Ø 33 x 27 мм, IP20, белый. (замена артикула 93924) | 224
93543 | PD2N-BMS-FC DALI-2 /white |  | Мультисенсор потолочный 360°, скрытый монтаж в подвесной потолок, диапазон обнаружения: перпендикулярно - Ø 10 м, фронтально - Ø 6 м, зона присутствия - Ø 4 м; высота монтажа: мин. 2 м / макс. 5 м / рекомендуемая 2,5 м; параметризация: через Multimaster-Application-Controller любого производителя, поддерживающий IEC 62386, части 101/103/303/304; сетевое напряжение по шине DALI, макс. 22,5 V DC; размеры Ø 83 x 55 мм, IP20, белый. (замена артикула 93329) | 273.7447
93544 | PD2N-BMS-FM DALI-2 /white |  | Мультисенсор потолочный 360°, скрытый монтаж в установочную коробку, диапазон обнаружения: перпендикулярно - Ø 10 м, фронтально - Ø 6 м, зона присутствия - Ø 4 м; высота монтажа: мин. 2 м / макс. 5 м / рекомендуемая 2,5 м; параметризация: через Multimaster-Application-Controller любого производителя, поддерживающий IEC 62386, части 101/103/303/304; сетевое напряжение по шине DALI, макс. 22,5 V DC; размеры Ø 106 x 42 мм, IP20, белый. (замена артикула 93337) | 273.7447
93546 | PD4N-BMS DALI-2 /white |  | Мультисенсор потолочный 360°, скрытый монтаж в подвесной потолок, диапазон обнаружения: перпендикулярно - Ø 24 м, фронтально - Ø 8 м, зона присутствия - Ø 6,4 м; высота монтажа: мин. 2 м / макс. 10 м / рекомендуемая 2,5 м; параметризация: через Multimaster-Application-Controller любого производителя, поддерживающий IEC 62386, части 101/103/303/304; сетевое напряжение по шине DALI, макс. 22,5 V DC; размеры Ø 83 x 55 мм, IP20, белый. (замена артикула 93311) | 429.6823
93545 | PD4-BMS-GH-SM DALI-2 /white |  | Мультисенсор для высоких потолков, потолочный 360° (овальный), накладной монтаж, телескопический сенсор освещенности, диапазон обнаружения: фронтально - 30 х 19 м; высота монтажа: мин. 5 м / макс. 16 м / рекомендуемая 14 м; параметризация: через Multimaster-Application-Controller любого производителя, поддерживающий IEC 62386, части 101/103/303/304; сетевое напряжение по шине DALI, макс. 22,5 V DC; размеры Ø 101 x 76 мм, IP54, белый. (замена артикула 93025) | 421.3077
CASAMBI
93472 | PD4-CAS-GH /white |  | Мультисенсор Casambi для высоких потолков, потолочный 360° (овальный), накладной монтаж, телескопический сенсор освещенности, диапазон обнаружения: фронтально - 30 х 19 м; высота монтажа: мин. 5 м / макс. 16 м / рекомендуемая 14 м; настройки: Casambi приложение; сетевое напряжение 230 V AC ±10% 50 Hz; размеры Ø 101 x 76 мм, IP54, белый. | 553.6077
93471 | PD4-CAS-GH DALI-2 /white |  | Мультисенсор DALI-2 Casambi для высоких потолков, потолочный 360° (овальный), накладной монтаж, телескопический сенсор освещенности, диапазон обнаружения: фронтально - 30 х 19 м; высота монтажа: мин. 5 м / макс. 16 м / рекомендуемая 14 м; настройки: Casambi приложение; канал 1 (управление освещением): выход DALI - макс. 32 ЭПРА; сетевое напряжение 230 V AC ±10% 50 Hz; размеры Ø 101 x 76 мм, IP54, белый. | 597.0279
ДАТЧИКИ KNX GEN6
93394 | RC-plus next 230 KNX-DX /white |  | Снят с производства, замена - 93527 | 570.6481
93395 | RC-plus next 230 KNX-DX /black |  | Снят с производства, замена - 93528 | 570.6481
93393 | Indoor 140-L-KNX-DX |  | Снят с производства, замена - 93526 | 423.6004
93362 | Indoor 180-KNX-BA-FM |  | Снят с производства, замена - 93524 | 340.2269
93363 | Indoor 180-KNX-ST-FM |  | Снят с производства, замена - 93524 | 411.7223
93364 | Indoor 180-KNX-DX-FM |  | Снят с производства, замена - 93525 | 493.8851
93380 | PD2N-KNX-BA-FC /white |  | Снят с производства, замена - 93510 | 320.2536
93381 | PD2N-KNX-BA-FM /white |  | Снят с производства, замена - 93511 | 320.2536
93382 | PD2N-KNX-ST-FC /white |  | Снят с производства, замена - 93510 | 387.5122
93383 | PD2N-KNX-ST-FM /white |  | Снят с производства, замена - 93511 | 387.5122
93360 | PD2N-KNX-DX-FC /white |  | Снят с производства, замена - 93512 | 464.8331
93361 | PD2N-KNX-DX-FM /white |  | Снят с производства, замена - 93513 | 464.8331
93384 | PD4-KNX-ST-FC /white |  | Снят с производства, замена - 93514 | 460.1425
93385 | PD4-KNX-ST-FM /white |  | Снят с производства, замена - 93515 | 460.1425
93386 | PD4-KNX-DX-FC /white |  | Снят с производства, замена - 93516 | 551.9892
93387 | PD4-KNX-DX-FM /white |  | Снят с производства, замена - 93517 | 551.9892
93388 | PD4-KNX-C-DX-FC /white |  | Датчик присутствия KNX коридорного типа потолочный 360° версии Deluxe, скрытый монтаж в подвесной потолок, диапазон обнаружения: перпендикулярно - 40 х 5 м, фронтально - 20 х 3 м; высота монтажа: мин. 2,4 м / макс. 2,6 м / рекомендуемая 2,5 м; выходы: 1 х освещение (для диммирования или переключения), 1 х slave, 3 х HVAC; сетевое напряжение по шине KNX; размеры Ø 106 x 74 мм, IP20, белый. | 551.9892
93389 | PD4-KNX-C-DX-FM /white |  | Датчик присутствия KNX коридорного типа потолочный 360° версии Deluxe с сенсором температуры, скрытый монтаж в установочную коробку, диапазон обнаружения: перпендикулярно - 40 х 5 м, фронтально - 20 х 3 м; высота монтажа: мин. 2,4 м / макс. 2,6 м / рекомендуемая 2,5 м; выходы: 1 х освещение (для диммирования или переключения), 1 х slave, 3 х HVAC; сетевое напряжение по шине KNX; размеры Ø 106 x 74 мм, IP20, белый. | 551.9892
93399 | PD4-KNX-GH-DX-SM /white |  | Снят с производства, замена - 93518 | 516.12
93390 | PD9-KNX-DX-FC /white |  | Снят с производства, замена - 93520 | 387.3609
93391 | PD9-KNX-DX-GH-FC |  | Снят с производства, замена - 93521 | 423.676
92719 | PICO-KNX-DX-FC |  | Снят с производства, замена - 93529 | 385.8479
93803 | PD11-KNX-FLAT-BA-FC |  | Снят с производства, замена - 93522 | 320.2536
93802 | PD11-KNX-FLAT-ST-FC |  | Снят с производства, замена - 93522 | 410.8144
93392 | PD11-KNX-FLAT-DX-FC |  | Снят с производства, замена - 93523 | 464.8331
ДАТЧИКИ KNX GEN7
93527 | RC-plus next N 230 KNXs-DX / белый |  | Датчик присутствия KNXs уличный 230° версии Deluxe с сенсором температуры и возможностью управления HCL/RGB, настенный монтаж, диапазон обнаружения: перпендикулярно - Ø 20 м, фронтально - Ø 6 м, защита от подкрадывания - Ø 4 м; высота монтажа: мин. 2 м / макс. 5 м / рекомендуемая 2,5 м; выходы: 1 х освещение (для диммирования или переключения), 1 х slave, 3 х HVAC; сетевое напряжение по шине KNX; размеры 121 x 71 x 85 мм, IP54, белый. | 570.6481
93528 | RC-plus next N 230 KNXs-DX / черный |  | Датчик присутствия KNXs уличный 230° версии Deluxe с сенсором температурыи возможностью управления HCL/RGB, настенный монтаж, диапазон обнаружения: перпендикулярно - Ø 20 м, фронтально - Ø 6 м, защита от подкрадывания - Ø 4 м; высота монтажа: мин. 2 м / макс. 5 м / рекомендуемая 2,5 м; выходы: 1 х освещение (для диммирования или переключения), 1 х slave, 3 х HVAC; сетевое напряжение по шине KNX; размеры 121 x 71 x 85 мм, IP54, черный (RAL9005). | 570.6481
93510 | PD2N-KNXs-ST-FC |  | Датчик присутствия KNXs потолочный 360° версии Standart, скрытый монтаж в подвесной потолок, диапазон обнаружения: перпендикулярно - Ø 10 м, фронтально - Ø 6 м, зона присутствия - Ø 4 м; высота монтажа: мин. 2 м / макс. 5 м / рекомендуемая 2,5 м; выходы: 1 х освещение (для диммирования или переключения), 1 х slave, 3 х HVAC; сетевое напряжение по шине KNX; размеры Ø 83 x 55 мм, IP20, белый. | 387.5122
93511 | PD2N-KNXs-ST-FM |  | Датчик присутствия KNXs потолочный 360° версии Standart, скрытый монтаж в установочную коробку, диапазон обнаружения: перпендикулярно - Ø 10 м, фронтально - Ø 6 м, зона присутствия - Ø 4 м; высота монтажа: мин. 2 м / макс. 5 м / рекомендуемая 2,5 м; выходы: 1 х освещение (для диммирования или переключения), 1 х slave, 3 х HVAC; сетевое напряжение по шине KNX; размеры Ø 106 x 42 мм, IP20, белый. | 387.5122
93512 | PD2N-KNXs-DX-FC |  | Датчик присутствия KNXs потолочный 360° версии Deluxe с акустическим и температурным сенсором, скрытый монтаж в подвесной потолок, диапазон обнаружения: перпендикулярно - Ø 10 м, фронтально - Ø 6 м, зона присутствия - Ø 4 м; высота монтажа: мин. 2 м / макс. 5 м / рекомендуемая 2,5 м; выходы: 1 х освещение (для диммирования или переключения), 1 х slave, 3 х HVAC; сетевое напряжение по шине KNX; размеры Ø 83 x 55 мм, IP20, белый. | 464.8331
93513 | PD2N-KNXs-DX-FM |  | Датчик присутствия KNXs потолочный 360° версии Deluxe с акустическим и температурным сенсором и возможностью управления HCL/RGB, скрытый монтаж в установочную коробку, диапазон обнаружения: перпендикулярно - Ø 10 м, фронтально - Ø 6 м, зона присутствия - Ø 4 м; высота монтажа: мин. 2 м / макс. 5 м / рекомендуемая 2,5 м; выходы: 1 х освещение (для диммирования или переключения), 1 х slave, 3 х HVAC; сетевое напряжение по шине KNX; размеры Ø 106 x 42 мм, IP20, белый. | 464.8331
93514 | PD4N-KNXs-ST-FC |  | Датчик присутствия KNXs потолочный 360° версии Standart, скрытый монтаж в подвесной потолок, диапазон обнаружения: перпендикулярно - Ø 24 м, фронтально - Ø 8 м, зона присутствия - Ø 6,4 м; высота монтажа: мин. 2 м / макс. 10 м / рекомендуемая 2,5 м; выходы: 1 х освещение (для диммирования или переключения), 1 х slave, 3 х HVAC; сетевое напряжение по шине KNX; размеры Ø 106 x 74 мм, IP20, белый. | 460.1425
93515 | PD4N-KNXs-ST-FM |  | Датчик присутствия KNXs потолочный 360° версии Standart с акустическим и температурным сенсором, скрытый монтаж в установочную коробку, диапазон обнаружения: перпендикулярно - Ø 24 м, фронтально - Ø 8 м, зона присутствия - Ø 6,4 м; высота монтажа: мин. 2 м / макс. 10 м / рекомендуемая 2,5 м; выходы: 1 х освещение (для диммирования или переключения), 1 х slave, 3 х HVAC; сетевое напряжение по шине KNX; размеры Ø 106 x 55 мм, IP20, белый. | 460.1425
93516 | PD4N-KNXs-DX-FC |  | Датчик присутствия KNXs потолочный 360° версии Deluxe с акустическим, температурным сенсором и возможностью управления HCL/RGB, скрытый монтаж в подвесной потолок, диапазон обнаружения: перпендикулярно - Ø 24 м, фронтально - Ø 8 м, зона присутствия - Ø 6,4 м; высота монтажа: мин. 2 м / макс. 10 м / рекомендуемая 2,5 м; выходы: 1 х освещение (для диммирования или переключения), 1 х slave, 3 х HVAC; сетевое напряжение по шине KNX; размеры Ø 106 x 74 мм, IP20, белый. | 551.9892
93517 | PD4N-KNXs-DX-FM |  | Датчик присутствия KNXs потолочный 360° версии Deluxe с акустическим, температурным сенсором и возможностью управления HCL/RGB, скрытый монтаж в установочную коробку, диапазон обнаружения: перпендикулярно - Ø 24 м, фронтально - Ø 8 м, зона присутствия - Ø 6,4 м; высота монтажа: мин. 2 м / макс. 10 м / рекомендуемая 2,5 м; выходы: 1 х освещение (для диммирования или переключения), 1 х slave, 3 х HVAC; сетевое напряжение по шине KNX; размеры Ø 106 x 55 мм, IP20, белый. | 551.9892
93518 | PD4N-KNXs-GH-DX-SM |  | Датчик присутствия KNXs для высоких потолков с акустическим , температурным сенсором и возможностью управления HCL/RGB, потолочный 360° (овальный), накладной монтаж, телескопический сенсор освещенности, диапазон обнаружения: фронтально - 30 х 19 м; высота монтажа: мин. 5 м / макс. 16 м / рекомендуемая 14 м; выходы: 1 х освещение (для диммирования или переключения), 1 х slave, 3 х HVAC; сетевое напряжение по шине KNX; размеры Ø 101 x 76 мм, IP54, белый. | 516.12
93539 | PICO-KNXs-ST-FC |  | Мини датчик присутствия KNXs потолочный 360° версии Standart с сенсором температуры, скрытый монтаж в подвесной потолок, диапазон обнаружения: перпендикулярно - Ø 10 м, фронтально - Ø 6 м, зона присутствия - Ø 4 м; высота монтажа: мин. 2 м / макс. 5 м / рекомендуемая 2,5 м; выходы: 1 х освещение (для диммирования или переключения), 1 х slave, 3 х HVAC; сетевое напряжение по шине KNX; размеры Ø 33 x 27 мм, IP20, белый. | 385.8479
93529 | PICO-KNXs-DX-FC |  | Мини датчик присутствия KNXs потолочный 360° версии Deluxe с акустическим сенсором и возможностью управления HCL/RGB, скрытый монтаж в подвесной потолок, диапазон обнаружения: перпендикулярно - Ø 10 м, фронтально - Ø 6 м, зона присутствия - Ø 4 м; высота монтажа: мин. 2 м / макс. 5 м / рекомендуемая 2,5 м; выходы: 1 х освещение (для диммирования или переключения), 1 х slave, 3 х HVAC; сетевое напряжение по шине KNX; размеры Ø 33 x 27 мм, IP20, белый. | 404.2
93522 | PD11-KNXs-FLAT-ST-FC |  | Ультра-плоский датчик присутствия KNXs потолочный 360° версии Standart, скрытый монтаж в подвесной потолок, диапазон обнаружения: перпендикулярно - Ø 9 м, фронтально - Ø 6 м, зона присутствия - Ø 3 м; высота монтажа: мин. 2 м / макс. 5 м / рекомендуемая 2,5 м; выходы: 1 х освещение (для диммирования или переключения), 1 х slave, 3 х HVAC; сетевое напряжение по шине KNX; размеры Ø 52 x 48 мм, IP54, белый. | 410.8144
93523 | PD11-KNXs-FLAT-DX-FC |  | Ультра-плоский датчик присутствия KNXs потолочный 360° версии Deluxe с акустическим, температурным сенсором и возможностью управления HCL/RGB, скрытый монтаж в подвесной потолок, диапазон обнаружения: перпендикулярно - Ø 9 м, фронтально - Ø 6 м, зона присутствия - Ø 3 м; высота монтажа: мин. 2 м / макс. 5 м / рекомендуемая 2,5 м; выходы: 1 х освещение (для диммирования или переключения), 1 х slave, 3 х HVAC; сетевое напряжение по шине KNX; размеры Ø 52 x 48 мм, IP54, белый. | 464.8331
93520 | PD9-KNXs-DX-FC |  | Мини датчик присутствия KNX потолочный 360° версии Deluxe, с выносным блоком питания, с сенсором температуры и возможностью управления HCL/RGB, скрытый монтаж в подвесной потолок, диапазон обнаружения: перпендикулярно - Ø 10 м, фронтально - Ø 6 м, зона присутствия - Ø 4 м; высота монтажа: мин. 2 м / макс. 5 м / рекомендуемая 2,5 м; выходы: 1 х освещение (для диммирования или переключения), 1 х slave, 3 х HVAC; сетевое напряжение по шине KNX; размеры: сенсорная часть Ø 45 x 28 мм, блок питания 129 x 29 x 22 мм, IP20, белый. | 387.3609
93521 | PD9-KNXs-GH-DX-FC |  | Мини датчик присутствия KNX потолочный 360° версии Deluxe, с выносным блоком питания для высоких потолков, с сенсором температуры и возможностью управления HCL/RGB, скрытый монтаж в подвесной потолок, диапазон обнаружения: перпендикулярно - Ø 3,5 м; высота монтажа: мин. 5 м / макс. 10 м / рекомендуемая 6 м; выходы: 1 х освещение (для диммирования или переключения), 1 х slave, 3 х HVAC; сетевое напряжение по шине KNX; размеры: сенсорная часть Ø 45 x 40 мм, блок питания 129 x 29 x 22 мм, IP20, белый. | 423.676
93524 | Indoor 180-KNXs-ST без рамки |  | Датчик присутствия KNX настенный 180° версии Standart, настенный монтаж в установочную коробку, диапазон обнаружения: перпендикулярно - 10 м, фронтально - 3 м; высота монтажа: мин. 1 м / макс. 2,2 м / рекомендуемая 1,1 м; выходы: 1 х освещение (для диммирования или переключения), 1 х slave, 3 х HVAC; сетевое напряжение по шине KNX; размеры 70 x 70 x 61 мм, IP20, без рамки | 340.2269
93525 | Indoor 180-KNXs-DX без рамки |  | Датчик присутствия KNX настенный 180° версии Deluxeс акустическим, температурным сенсором и возможностью управления HCL/RGB, настенный монтаж в установочную коробку, диапазон обнаружения: перпендикулярно - 10 м, фронтально - 3 м; высота монтажа: мин. 1 м / макс. 2,2 м / рекомендуемая 1,1 м; выходы: 1 х освещение (для диммирования или переключения), 1 х slave, 3 х HVAC; сетевое напряжение по шине KNX; размеры 70 x 70 x 61 мм, IP20, без рамки | 411.7223
93526 | Indoor 140-L-KNXs-DX без рамки |  | Датчик присутствия KNX настенный 120° версии Deluxe со встроенной LED-подсветкой и кнопочным выключателем, с сенсором температуры, настенный монтаж в установочную коробку, диапазон обнаружения: перпендикулярно - 8 м, фронтально - 3 м; высота монтажа: мин. 1 м / макс. 1,2 м / рекомендуемая 1,1 м; выходы: 1 х освещение (для диммирования или переключения), 1 х slave, 3 х HVAC; сетевое напряжение по шине KNX; размеры 70 x 70 x 52 мм, IP20, без рамки | 423.6004
93530 | PD2N-KNXs-OCCULOG-DX-FC |  | Датчик присутствия KNXs потолочный 360° версии Deluxe с акустическим и температурным сенсором и измереним качества воздуха на основе летучих органических соединений (VOC). Измерение относительной влажности воздуха, скрытый монтаж в подвесной потолок, диапазон обнаружения: перпендикулярно - Ø 10 м, фронтально - Ø 6 м, зона присутствия - Ø 4 м; высота монтажа: мин. 2 м / макс. 5 м / рекомендуемая 2,5 м; выходы: 1 х освещение (для диммирования или переключения), 1 х slave, 3 х HVAC; сетевое напряжение по шине KNX; размеры Ø 83 x 55 мм, IP20, белый. | 510.6481
93531 | PD2N-KNXs-OCCULOG-DX-FM |  | Датчик присутствия KNXs потолочный 360° версии Deluxe с акустическим, температурным сенсором и измереним качества воздуха на основе летучих органических соединений (VOC). Измерение относительной влажности воздуха, скрытый монтаж в установочную коробку, диапазон обнаружения: перпендикулярно - Ø 10 м, фронтально - Ø 6 м, зона присутствия - Ø 4 м; высота монтажа: мин. 2 м / макс. 5 м / рекомендуемая 2,5 м; выходы: 1 х освещение (для диммирования или переключения), 1 х slave, 3 х HVAC; сетевое напряжение по шине KNX; размеры Ø 83 x 55 мм, IP20, белый. | 510.6481
ОБОРУДОВАНИЕ KNX
90125 | KNXnet/IP INTERFACE /white |  | Интерфейс данных KNX-IP для системы KNX, монтаж на DIN-рейку; сетевое напряжение 12 – 30 V AC / DC; размеры (4 TE) 86 x 72 x 58 мм, IP20, белый. | 942.3764
90126 | KNXnet/IP INTERFACE WEB /white |  | Интерфейс данных KNX-IP для системы KNX, встроенный веб-сервер, монтаж на DIN-рейку; сетевое напряжение 12 – 30 V AC / DC; размеры (4 TE) 86 x 72 x 58 мм, IP20, белый. | 1404.6833
93365 | PBM-KNX-DX-4W |  | Кнопочный модуль для системы KNX (бинарный вход/выход) для установки в подрозетники, 4 свободно программируемых канала для кнопочных выключателей и переключающих контактов; сетевое напряжение по шине KNX; размеры 38 x 41 x 12 мм, IP20, белый. | 215.4038
90401 | LK-TP/ KNX REG |  | Линейный коплер для системы KNX, монтаж на DIN-рейку; сетевое напряжение по шине KNX; размеры (1 TE) 90 x 18 x 60 мм, IP20, белый. | 751.9591
90214 | PSN-230 / 640 / 30 / KNX REG |  | Блок питания для системы KNX, монтаж на DIN-рейку; выходное напряжение: 30 V DC; сетевое напряжение 200 – 240 V AC 50 / 60 Hz; размеры (4 TE) 90 x 72 x 64 мм, IP20, белый. | 328.6121
90224 | USB-IF/KNX REG |  | Коннектор ПК для адресации, программирования и диагностики компонентов KNX; сетевое напряжение 21 – 32 V DC по шине KNX; размеры (2 TE) 90 x 36 x 64 мм, IP20, белый. | 466.2739
90136 | SA4 - 230 / 16 / H / KNX REG |  | Релейный актуатор 4-канальный для системы KNX, монтаж на DIN-рейку; канал 1-4 (беспотенциальный (сухой) NO-контакт): 3680 Вт; cos φ = 1; сетевое напряжение по шине KNX; размеры (4 TE) 90 x 72 x 64 мм, IP20, белый. | 506.2402
93336 | SA8 - 230 / 16 / H / KNX REG |  | Релейный актуатор 8-канальный для системы KNX, монтаж на DIN-рейку; канал 1-8 (беспотенциальный (сухой) NO-контакт): 3680 Вт; cos φ = 1; сетевое напряжение по шине KNX; размеры (8 TE) 90 x 144 x 64 мм, IP20, белый. | 692.7498
90139 | SA4 - 230 / 16 / H / EM / KNX REG |  | Релейный актуатор 4-канальный для системы KNX, функция измерения тока и мощности, монтаж на DIN-рейку; канал 1-4 (беспотенциальный (сухой) NO-контакт): 3680 Вт; cos φ = 1; сетевое напряжение по шине KNX; размеры (4 TE) 90 x 72 x 64 мм, IP20, белый. | 710.5126
93339 | SA8 - 230 / 16 / H / EM / KNX REG |  | Релейный актуатор 8-канальный для системы KNX, функция измерения тока и мощности, монтаж на DIN-рейку; канал 1-8 (беспотенциальный (сухой) NO-контакт): 3680 Вт; cos φ = 1; сетевое напряжение по шине KNX; размеры (8 TE) 90 x 144 x 64 мм, IP20, белый. | 1092.4131
90222 | DIM4-230/UNI/250/H/KNX REG |  | Универсальный диммер KNX, 4-канальный, монтаж на DIN-рейку; сетевое напряжение 230 V AC 50 / 60 Hz; размеры (8 TE) 90 x 144 x 64 мм, IP20, белый. | 976.5403
90223 | LZ-230/UNI/420 REG |  | Дополнительный усилитель мощности для димера DIM4-230/UNI/250/H/KNX REG, монтаж на DIN-рейку; сетевое напряжение 230 V AC 50 / 60 Hz; размеры (2 TE) 90 x 36 x 64 мм, IP20, белый. | 383.6768
92979 | KNX-RCT |  | Предварительно смонтированный блок управления датчиками присутствия KNX и другими нагрузками, для монтажа в подвесном потолке; выход DALI - макс. 45 DALI ЭПРА; сетевое напряжение 230 V AC; размеры 181 x 162 x 45 мм, IP20, белый. | 683.8684
93172 | PB2-KNX-ST |  | Выключатель KNX 2-х клавишный, настенный монтаж в установочную коробку; сетевое напряжение по шине KNX; размеры 80 x 80 x 15 мм, IP20, белый. | 253.1653
93174 | PB4-KNX-ST |  | Выключатель KNX 4-х клавишный, настенный монтаж в установочную коробку; сетевое напряжение по шине KNX; размеры 80 x 80 x 15 мм, IP20, белый. | 271.301
93176 | PB6-KNX-ST |  | Выключатель KNX 6-х клавишный, настенный монтаж в установочную коробку; сетевое напряжение по шине KNX; размеры 80 x 80 x 15 мм, IP20, белый. | 297.36
93178 | PB8-KNX-ST |  | Выключатель KNX 6-х клавишный, настенный монтаж в установочную коробку; сетевое напряжение по шине KNX; размеры 80 x 80 x 15 мм, IP20, белый. | 347.76
93806 | WS-VOC-HVAC-KNX |  | Регулятор температуры и датчик качества воздуха (VOC) для системы KNX, настенный монтаж в установочную коробку; сетевое напряжение по шине KNX; размеры 55 x 55 x 25 мм, IP20, белый. | 545.3184
93302 | DA64-230/KNX REG |  | Шлюз KNX/DALI, 64 DALI ЭПРА и 16 групп, поддержка RGB и TW (DT8), монтаж на DIN-рейку; сетевое напряжение230 V AC -15/+10% 50 / 60 Hz; размеры (4 TE) 90 x 72 x 64 мм, IP20, белый. | 710.5126
93930 | SBA4-230 / 10 / H / KNX REG |  | Актуаторы жалюзи системы KNX, монтаж на DIN-рейку; сетевое напряжение 230 V AC 50 Hz; размеры (4 TE) 86 x 72 x 60 мм, IP20, белый. | 687.9538
90403 | LK-IP/KNXs REG |  | IP-маршрутизатор KNX с KNX Security, обеспечивает безопасную пересылку (маршрутизацию) телеграмм между разными линиями через LAN (IP, Ethernet), монтаж на DIN-рейку; сетевое напряжение по шине KNX; размеры (1 TE) 90 x 18 x 60 мм, IP20, белый. | 1115.8256
90404 | LAN-IF/KNXs REG |  | IP-маршрутизатор KNX с KNX Security, служит безопасным интерфейсом между LAN (IP, Ethernet) и KNX, монтаж на DIN-рейку; сетевое напряжение по шине KNX; размеры (1 TE) 90 x 18 x 60 мм, IP20, белый. | 649.7212
93335 | ViSTATION-KNX REG |  | Визуализация и удаленный сервер для систем KNX, монтаж на DIN-рейку; сетевое напряжение 5 V DC; размеры (4 TE) 90 x 72 x 64 мм, IP20, белый. | 1243.397
90405 | BIA-4-KNX REG |  | Компактный бинарный вход для системы KNX, 4 канала для управления светильниками, жалюзи и т. д., монтаж на DIN-рейку; сетевое напряжение по шине KNX; размеры (1 TE) 60 x 18 x 90 мм, IP20, белый. | 348.1512
90406 | BIP-4-KNX REG |  | Компактный бинарный вход для системы KNX, 4 канала для управления светильниками, жалюзи и т. д., монтаж на DIN-рейку; сетевое напряжение по шине KNX; размеры (1 TE) 60 x 18 x 90 мм, IP20, белый. | 370.0586
92983 | Штекеры KNX RCT |  | Набор штекеров и гнезд для комнатного контроллера KNX-RCT; размеры 96 x 77 x 118 мм, IP20 | 82.0642
DALI-LINK
93840 | STARTERSET-DALI-LINK-SMALL-OFFICE |  | Стартовый комплект DALI LINK. Включает в себя: 1. Мультисенсор PD11-DALI-LINK-FLAT-FC, арт.93068 2. Бинарный вход DALI PBM-DALI-LINK-4W-BLE, арт.92732 3. Блок питания DALI 120 мА PS-DALI-LINK-FC, арт.92846 | 715.973
93068 | PD11-DALI-LINK-FLAT-FC |  | Ультра-плоский мультисенсор DALI-LINK потолочный 360°, скрытый монтаж в подвесной потолок, диапазон обнаружения: перпендикулярно - Ø 9 м, фронтально - Ø 6 м, зона присутствия - Ø 3 м; высота монтажа: мин. 2 м / макс. 5 м / рекомендуемая 2,5 м; настройки: PBM-DALI-LINK-4W-BLE + Смартфон с приложением DALI LINK (iOS / Android); сетевое напряжение по шине DALI, макс. 22,5 V DC; размеры Ø 52 x 48 мм, IP20, белый. | 208.6144
93377 | PD4N-DALI-LINK |  | Мультисенсор DALI-LINK потолочный 360°, скрытый монтаж в подвесной потолок, диапазон обнаружения: перпендикулярно - Ø 24 м, фронтально - Ø 8 м, зона присутствия - Ø 6,4 м; высота монтажа: мин. 2 м / макс. 10 м / рекомендуемая 2,5 м; настройки: PBM-DALI-LINK-4W-BLE + Смартфон с приложением DALI LINK (iOS / Android); сетевое напряжение по шине DALI, макс. 22,5 V DC; размеры Ø 106 x 68 мм, IP20, белый. | 378.94
93908 | PICO-DALI-LINK-FC |  | Мини мультисенсор DALI-LINK потолочный 360°, скрытый монтаж в подвесной потолок, диапазон обнаружения: перпендикулярно - Ø 10 м, фронтально - Ø 6 м, зона присутствия - Ø 4 м; высота монтажа: мин. 2 м / макс. 5 м / рекомендуемая 2,5 м; настройки: PBM-DALI-LINK-4W-BLE + Смартфон с приложением DALI LINK (iOS / Android); сетевое напряжение по шине DALI, макс. 22,5 V DC; размеры Ø 33 x 27 мм, IP20, белый. | 168.4836
93845 | PD4-DALI-LINK-GH-SM |  | Мультисенсор DALI-LINK для высоких потолков, потолочный 360° (овальный), накладной монтаж, телескопический сенсор освещенности, диапазон обнаружения: фронтально - 30 х 19 м; высота монтажа: мин. 5 м / макс. 16 м / рекомендуемая 14 м; настройки: PBM-DALI-LINK-4W-BLE + Смартфон с приложением DALI LINK (iOS / Android); сетевое напряжение по шине DALI, макс. 22,5 V DC; размеры Ø 101 x 76 мм, IP54, белый. | 378.94
92732 | PBM-DALI-LINK-4W-BLE |  | Кнопочный модуль DALI-LINK для установки в подрозетники, 4 бинарных входа программируемых для кнопочных выключателей и переключателей со встроенным шлюзом Bluetooth; настройки: cмартфон с приложением DALI LINK (iOS / Android); сетевое напряжение по шине DALI, макс. 22,5 V DC; размеры 38 x 38 x 14 мм, IP20, белый. | 116.7083
93396 | PBM-DALI-LINK-4W |  | Кнопочный модуль DALI-LINK для установки в подрозетники, 4 бинарных входа программируемых для кнопочных выключателей и переключателей, настройки: DIP-, HEX-переключатель, B.E.G. BLE приложение, cмартфон с приложением DALI LINK (iOS / Android); сетевое напряжение по шине DALI, макс. 22,5 V DC; размеры 38 x 38 x 14 мм, IP20, белый. | 113.1557
93807 | RM-DALI-LINK-1C-REG |  | Релейный модуль DALI-LINK, монтаж на DIN-рейку, настройки: PBM-DALI-LINK-4W-BLE + Смартфон с приложением DALI LINK (iOS / Android); канал 1: 3000 Вт, cos φ = 1; 1500 ВА, cos φ = 0,5; сетевое напряжение по шине DALI, макс. 22,5 V DC; размеры (1 TE) 85 x 18 x 63 мм, IP20, белый. | 179.0097
92846 | PS-DALI-LINK-FC |  | Блок питания для системы управления DALI-LINK / 120 мА, подключение до 25 DALI ЭПРА и 6 управляющих устройств DALI-LINK (мультисенсоры, кнопочные модули); скрытый монтаж за подвесным потолком; выходное напряжение: 16 V DC; сетевое напряжение 230 V AC -15/+10% 50 / 60 Hz; размеры 240 x 26 x 26 мм, IP20, белый. | 390.6504
93189 | PS-DALI-LINK-USB-REG |  | Блок питания для системы управления DALI-LINK / 210 мА со встроенным USB-интерфейсом, подключение до 64 устройств DALI, монтаж на DIN-рейку, настройки: B.E.G. PC Tools; выходное напряжение: 16 V DC; сетевое напряжение 230 V AC -15/+10% 50 / 60 Hz; размеры (4 TE) 90 x 72 x 64 мм, IP20, белый. | 378.94
АКСЕССУАРЫ. ПУЛЬТЫ ДИСТАНЦИОННОГО УПРАВЛЕНИЯ
УНИВЕРСАЛЬНЫЕ ПУЛЬТЫ ДУ
92726 | IR-Adapter |  | Универсальный пульт управления IR-Adapter для подключения к смартфнам IOS, Android, для программирования всех дистанционно управляемых датчиков B.E.G., светильников и сумеречных выключателей; соединения: телефонный разъем 3,5 mm, Микро-USB; размеры47 x 19 x 10 мм, IP20, черный. | 105.2612
93067 | BLE-IR-Adapter |  | Универсальный пульт управления BLE-IR-Adapter для подключения к смартфнам IOS, Android (через Bluetooth), для программирования всех дистанционно управляемых датчиков B.E.G., светильников и сумеречных выключателей; размеры 40 x 55 x 103 мм, IP20, черный. | 289.4681
ПУЛЬТЫ ДУ ДЛЯ ДАТЧИКОВ ДВИЖЕНИЯ
93055 | IR-BL |  | Инфракрасный пульт дистанционного управления IR-BL для датчиков: BL2, BL4 и BL4-C, настенный держатель и литиевая батарея CR2032 – 3 В (входит в комплект поставки), размеры 80 x 60 x 8 мм | 36.3636
93110 | IR-PD3/4N-1C-E |  | Инфракрасный пульт дистанционного управления IR-PD3/4N-1C-E для датчиков: PD3N-1C, PD3N-1C-NO-PF, PD4N-1C (-C), настенный держатель и литиевая батарея CR2032 – 3 В (входит в комплект поставки), размеры 80 x 60 x 8 мм | 43
92105 | IR-PD3N |  | Инфракрасный пульт дистанционного управления IR-PD3N, настенный держатель и литиевая батарея CR2032 – 3 В (входит в комплект поставки), размеры 80 x 60 x 8 мм | 43
92115 | IR-PD3N-2C |  | Инфракрасный пульт дистанционного управления IR-PD3N-2C для датчика PD3N-2C, настенный держатель и литиевая батарея CR2032 – 3 В (входит в комплект поставки), размеры 80 x 60 x 8 мм | 43
92000 | IR-RC |  | Инфракрасный пульт дистанционного управления IR-RC для датчиков RC-plus next 130/230/280, настенный держатель и литиевая батарея CR2032 – 3 В (входит в комплект поставки), размеры 80 x 60 x 8 мм | 43
92649 | IR-RC-LD |  | Инфракрасный пульт дистанционного управления IR-RC для датчиков RC-plus next 130/230/280, настенный держатель и литиевая батарея CR2032 – 3 В (входит в комплект поставки), размеры 83 x 53 x 17 мм | 43
92090 | IR-RC-Mini |  | Мини пульт дистанционного управления IR-RC для датчиков RC-plus next 130/230/280, настенный держатель и литиевая батарея CR2032 – 3 В (входит в комплект поставки), размеры 57 x 35 x 7 мм | 43
92095 | IR-LC-plus |  | Инфракрасный пульт дистанционного управления IR-LC-plus для датчиков LC-plus 28, настенный держатель и литиевая батарея CR2032 – 3 В (входит в комплект поставки), размеры 80 x 60 x 8 мм | 43
92093 | IR-LC-Mini |  | Мини пульт дистанционного управления IR-LC-Mini для датчиков LC-plus 280, настенный держатель и литиевая батарея CR2032 – 3 В (входит в комплект поставки), размеры 57 x 35 x 7 мм | 43
ПУЛЬТЫ ДУ ДЛЯ ДАТЧИКОВ ПРИСУТСТВИЯ
92077 | IR-PD-1C-Е |  | Инфракрасный пульт дистанционного управления IR-PD-1C-Е для датчиков присутствия, настенный держатель и литиевая батарея CR2032 – 3 В (входит в комплект поставки), размеры 80 x 60 x 8 мм | 43
92520 | IR-PD-1C |  | Инфракрасный пульт дистанционного управления IR-PD-1C для датчиков: PD2-M-1C, PD4-M-1C / 2C -DSK-PS-TRIO-C-3P, PD9-M-1C, PD11-M-1C, настенный держатель и литиевая батарея CR2032 – 3 В (входит в комплект поставки), размеры 80 x 60 x 8 мм | 43
92160 | IR-PD |  | Инфракрасный пульт дистанционного управления IR-PD для датчиков присутствия, настенный держатель и литиевая батарея CR2032 – 3 В (входит в комплект поставки), размеры 80 x 60 x 8 мм | 43
92159 | IR-PD-Mini |  | Мини пульт дистанционного управления IR-PD-Mini для датчиков движения и присутствия, настенный держатель и литиевая батарея CR2032 – 3 В (входит в комплект поставки), размеры 57 x 35 x 7 мм | 43
92475 | IR-PD-2C |  | Инфракрасный пульт дистанционного управления IR-PD-2C для датчиков PD2-M-2C, PD4-M-2C, настенный держатель и литиевая батарея CR2032 – 3 В (входит в комплект поставки), размеры 80 x 60 x 8 мм | 43
92479 | IR-PD-GH-LD |  | Инфракрасный пульт дистанционного управления IR-PD-GH-LD для датчиков PD4-M-1C-GH, настенный держатель и литиевая батарея CR2032 – 3 В (входит в комплект поставки), размеры 83 x 53 x 17 мм | 43
92215 | IR-PD4-GH |  | Инфракрасный пульт дистанционного управления IR-PD4-GH для датчиков PD4-M-1C-GH, настенный держатель и литиевая батарея CR2032 – 3 В (входит в комплект поставки), размеры 80 x 60 x 8 мм | 43
92201 | IR-PD9 |  | Инфракрасный пульт дистанционного управления IR-PD9 для датчиков PD9-M-1C-SDB-IP65, настенный держатель и литиевая батарея CR2032 – 3 В (входит в комплект поставки), размеры 80 x 60 x 8 мм | 43
92092 | IR-PD-DUO |  | Инфракрасный пульт дистанционного управления IR-PD-DUO для датчиков PD4-M-2C-DUO, настенный держатель и литиевая батарея CR2032 – 3 В (входит в комплект поставки), размеры 80 x 60 x 8 мм | 43
92097 | IR-PD4-TRIO |  | Инфракрасный пульт дистанционного управления IR-PD4-TRIO для датчиков PD4-M-TRIO, настенный держатель и литиевая батарея CR2032 – 3 В (входит в комплект поставки), размеры 80 x 60 x 8 мм | 43
93406 | IR-BL-PLUS |  | Инфракрасный пульт дистанционного управления IR-BL-PLUS для датчиков BL-PLUS, настенный держатель и литиевая батарея CR2032 – 3 В (входит в комплект поставки), размеры 80 x 60 x 8 мм | 43
ПУЛЬТЫ ДУ ДЛЯ ДАТЧИКОВ СЕРИИ DALI COMPACT BROADCAST
92122 | IR-PD-DALI-E |  | Инфракрасный пульт дистанционного управления IR-PD-DALI-E для датчиков PD2-M-DALI/DSI, PD4-M-DALI/DSI /-С, PD9-M-DALI/DSI /-GH и PD4-M-DUO-DALI, настенный держатель и литиевая батарея CR2032 – 3 В (входит в комплект поставки), размеры 80 x 60 x 8 мм | 43
92094 | IR-PD-DALI |  | Инфракрасный пульт дистанционного управления IR-PD-DALI для датчиков PD2-M-DALI/DSI, PD4-M-DALI/DSI /-С, PD9-M-DALI/DSI /-GH и PD4-M-DUO-DALI, настенный держатель и литиевая батарея CR2032 – 3 В (входит в комплект поставки), размеры 80 x 60 x 8 мм | 43
92112 | IR-PD-DALI-Mini |  | Мини пульт дистанционного управления IR-PD-Mini для датчиков PD2-M-DALI/DSI, PD4-M-DALI/DSI, PD9-M-DALI/DSI, настенный держатель и литиевая батарея CR2032 – 3 В (входит в комплект поставки), размеры 57 x 35 x 7 мм | 43
92652 | IR-PD-DALI-LD |  | Инфракрасный пульт дистанционного управления IR-PD-DALI-LD для датчиков PD2-M-DALI/DSI, PD4-M-DALI/DSI /-С, PD9-M-DALI/DSI /-GH и PD4-M-DUO-DALI, настенный держатель и литиевая батарея CR2032 – 3 В (входит в комплект поставки), размеры 83 x 53 x 17 мм | 43
92116 | IR-PD-DALI-1C |  | Инфракрасный пульт дистанционного управления IR-PD-DALI-1C для датчиков PD2-M-DALI/DSI-1C, PD2-M-DALI/DSI-HVAC, PD4-M-DALI/DSI-1C, PD4-M-DALI/DSI-HVAC, настенный держатель и литиевая батарея CR2032 – 3 В (входит в комплект поставки), размеры 80 x 60 x 8 мм | 43
92104 | IR-PD4-TRIO-DALI |  | Инфракрасный пульт дистанционного управления IR-PD4-TRIO-DALI для датчиков PD4-M-TRIO-DALI настенный держатель и литиевая батарея CR2032 – 3 В (входит в комплект поставки), размеры 80 x 60 x 8 мм | 43
ПУЛЬТЫ ДУ ДЛЯ ДАТЧИКОВ СЕРИИ DALI MULTICAST
93374 | IR-HCL2-Mini |  | Мини пульт дистанционного управления IR-HCL2-Mini для датчиков PD4-M-HCL2, настенный держатель и литиевая батарея CR2032 – 3 В (входит в комплект поставки), размеры 57 x 35 x 7 мм | 43
ПУЛЬТЫ ДУ ДЛЯ СУМЕРЕЧНЫХ ВЫКЛЮЧАТЕЛЕЙ
92368 | IR-CdS-T |  | Инфракрасный пульт дистанционного управления IR-CdS-T для сумеречного выключателя CdS-T-SM, настенный держатель и литиевая батарея CR2032 – 3 В (входит в комплект поставки), размеры 80 x 60 x 8 мм | 43
92396 | IR-CdS-FC |  | Инфракрасный пульт дистанционного управления IR-CdS-FC для сумеречного выключателя CdS-FC, настенный держатель и литиевая батарея CR2032 – 3 В (входит в комплект поставки), размеры 80 x 60 x 8 мм | 43
92577 | IR-CdS |  | Инфракрасный пульт дистанционного управления IR-CdS для сумеречного выключателя CdS-DALI / DSI, настенный держатель и литиевая батарея CR2032 – 3 В (входит в комплект поставки), размеры 80 x 60 x 8 мм | 43
ПУЛЬТЫ ДУ ДЛЯ МУЛЬТИСЕНСОРОВ KNX
92123 | IR-PD-KNX |  | Инфракрасный пульт дистанционного управления IR-PD-KNX для датчиков серии KNX, настенный держатель и литиевая батарея CR2032 – 3 В (входит в комплект поставки), размеры 80 x 60 x 8 мм | 43
ПУЛЬТЫ ДУ ДЛЯ ДАТЧИКОВ ПРИСУТСТВИЯ 1-10V
92200 | IR-Pdim |  | Инфракрасный пульт дистанционного управления IR-Pdim для датчиков PD2-M-DIM, PD4-M-DIM, PD4-M-DIM-HKL, PD4-M-DUO-DIM, PD5-M-DIM, PD9-M-DIM, настенный держатель и литиевая батарея CR2032 – 3 В (входит в комплект поставки), размеры 80 x 60 x 8 мм | 43
92098 | IR-PD-DIM-Mini |  | Мини пульт дистанционного управления IR-PD-DIM-Mini для датчиков PD2-M-DIM, PD4-M-DIM, PD4-M-DIM-HKL, PD4-M-DUO-DIM, PD5-M-DIM, PD9-M-DIM, настенный держатель и литиевая батарея CR2032 – 3 В (входит в комплект поставки), размеры 57 x 35 x 7 мм | 43
92114 | IR-PD-DIM-HVAC |  | Инфракрасный пульт дистанционного управления IR-Pdim для датчиков PD4-M-DIM-HVAC, настенный держатель и литиевая батарея CR2032 – 3 В (входит в комплект поставки), размеры 80 x 60 x 8 мм | 43
АКСЕССУАРЫ
МОНТАЖНЫЕ КОРОБКИ ДЛЯ ДАТЧИКОВ ДВИЖЕНИЯ
93256 | BL2-SM /white |  | Монтажная коробка IP23 для датчиков BL2-FC, для накладного монтажа, размеры Ø 109 x 50 мм, белый | 28.4205
93251 | BL2-FM /white |  | Монтажная коробка IP20 для датчиков BL2-FC, для скрытого монтажа в установочную коробку, размеры Ø 104 x 19 мм, белый | 19.6049
93183 | BL4-SM /white |  | Монтажная коробка IP23 для датчиков BL4-FC, BL4-C-FC, накладной монтаж, размеры Ø 109 x 50 мм, белый | 28.4205
93194 | BL4-FM /white |  | Монтажная коробка IP20 для датчиков BL4-FC, BL4-C-FC, для скрытого монтажа в установочную коробку, размеры Ø 77 x 4, мм, белый | 14.2103
МОНТАЖНЫЕ КОРОБКИ ДЛЯ ДАТЧИКОВ ПРИСУТСТВИЯ И АКСЕССУАРЫ ДЛЯ КРЕПЛЕНИЯ
92161 | Socket IP54 for PD2-SM /white |  | Монтажная коробка IP54 для датчиков присутствия PD2/PD4-SM, размеры Ø 100 x 15 мм, белый | 32.4052
92375 | Socket IP65 for PD4-SM (IP20) /white |  | Монтажная коробка IP65 для датчиков присутствия серии PD4-SM с IP20, размеры Ø 115 x 70 мм, белый | 66.3908
92376 | Socket IP65 for PD4-SM (IP54) /white |  | Монтажная коробка IP65 для датчиков присутствия серии PD4-SM с IP54, размеры Ø 115 x 70 мм, белый | 85.9194
92386 | Socket IP65 for PD4-M-TRIO-SM /white |  | Монтажная распределительная коробка IP65 для датчика PD4-TRIO-SM с 6 кабельными вводами, размеры Ø 123 x 25 мм, белый | 25.9221
92441 | Wall bracket PD4-Corridor /white |  | Кронштейн для настенного монтажа датчиков движения и присутствия коридорного типа, размеры 130 x 100 x 53 мм, белый | 45.986
92833 | Монтажжный набор для PD11 In-wall mounting set / PD11 |  | Комплект переходников для скрытого монтажа "Под бетон" для датчика присутствия PD11, размеры Ø 104 мм, белый. | 33.5519
МОНТАЖНЫЕ КОРОБКИ ДЛЯ МУЛЬТИСЕНСОРОВ СЕРИИ BMS, KNX, DALI-SYS, DALI-LINK
93307 | SM socle mounting set IP54 PDN2/4N-FM / white |  | Набор для накладного SM монтажа IP54 для датчиков серии PD2N-FM и PD4N-FM, размеры Ø 109 x 19 мм, белый | 36.1584
93751 | SM socle mounting set IP54 PDN2/4N-FM / anthracite mat RAL7016 |  | Набор для накладного SM монтажа IP54 для датчиков серии PD2N-FM и PD4N-FM, размеры Ø 109 x 19 мм, антрацит (RAL7016) | 28.2487
93752 | SM socle mounting set IP54 PDN2/4N-FM / traffic white mat RAL9016 |  | Набор для накладного SM монтажа IP54 для датчиков серии PD2N-FM и PD4N-FM, размеры Ø 109 x 19 мм, белый матовый (RAL9016) | 28.2487
93753 | SM socle mounting set IP54 PDN2/4N-FM / black mat RAL9005 |  | Набор для накладного SM монтажа IP54 для датчиков серии PD2N-FM и PD4N-FM, размеры Ø 109 x 19 мм, черный матовый (RAL9005) | 28.2487
МОНТАЖНЫЕ КОРОБКИ ДЛЯ НАСТЕННЫХ ДАТЧИКОВ ДВИЖЕНИЯ
92141 | SM-socket for Indoor 180 /white |  | Монтажная коробка IP54 для датчиков серии Indoor 180, накладной монтаж, размеры 88 x 88 x 42 мм, белый | 42.9597
АКСЕССУАРЫ ДЛЯ КРЕПЛЕНИЯ УЛИЧНЫХ ДАТЧИКОВ ДВИЖЕНИЯ RC-plus next
97004 | RC-plus next socket /white |  | Цоколь угловой (внешний угол) IP54 для датчиков RC-plus next , размеры Ø 71 x 34 мм, белый | 9.8701
97014 | RC-plus next socket /brown |  | Цоколь угловой (внешний угол) IP54 для датчиков RC-plus next , размеры Ø 71 x 34 мм, коричневый | 9.8701
97024 | RC-plus next socket /black |  | Цоколь угловой (внешний угол) IP54 для датчиков RC-plus next , размеры Ø 71 x 34 мм, черный | 9.8701
97043 | RC-plus next socket /silver |  | Цоколь угловой (внешний угол) IP54 для датчиков RC-plus next , размеры Ø 71 x 34 мм, серебрянный | 11.7299
97005 | Внутренний угол RC-plus next |  | Цоколь угловой (внутренний угол) IP54 для датчиков RC-plus next , размеры 60 x 61 x 68 мм, белый | 31.1836
ЛИНЗЫ И ДЕКОРАТИВНЫЕ КОЛЬЦА ДЛЯ МУЛЬТИСЕНСОРОВ СЕРИИ BMS, KNX, DALI-SYS, DALI-LINK
93073 | Corridor lens PD4N type A / white RAL9010 |  | Коридорная линза PD4N Тип A для мультисенсоров и датчиков присутствия серии PD4N, диапазон обнаружения: перпендикулярно - 40 х 5 м, фронтально - 20 х 3 м; высота монтажа: мин. 2,4 м / макс. 2,6 м / рекомендуемая 2,5 м; размеры Ø 106 x 47 мм, белый. | 24.3568
93741 | Corridor lens PD4N type A / anthracite mat RAL7016 |  | Коридорная линза PD4N Тип A для мультисенсоров и датчиков присутствия серии PD4N, диапазон обнаружения: перпендикулярно - 40 х 5 м, фронтально - 20 х 3 м; высота монтажа: мин. 2,4 м / макс. 2,6 м / рекомендуемая 2,5 м; размеры Ø 106 x 47 мм, антрацит (RAL7016) | 21.1552
93742 | Corridor lens PD4N type A / white mat RAL9016 |  | Коридорная линза PD4N Тип A для мультисенсоров и датчиков присутствия серии PD4N, диапазон обнаружения: перпендикулярно - 40 х 5 м, фронтально - 20 х 3 м; высота монтажа: мин. 2,4 м / макс. 2,6 м / рекомендуемая 2,5 м; размеры Ø 106 x 47 мм, белый матовый (RAL9016) | 21.1552
93743 | Corridor lens PD4N type A / black mat RAL9005 |  | Коридорная линза PD4N Тип A для мультисенсоров и датчиков присутствия серии PD4N, диапазон обнаружения: перпендикулярно - 40 х 5 м, фронтально - 20 х 3 м; высота монтажа: мин. 2,4 м / макс. 2,6 м / рекомендуемая 2,5 м; размеры Ø 106 x 47 мм, черный матовый (RAL9005) | 21.1552
93731 | lens PD4N / anthracite mat RAL7016 |  | Линза PD4N Тип A для мультисенсоров и датчиков присутствия серии PD4N, диапазон обнаружения: перпендикулярно - Ø 24 м, фронтально - Ø 8 м, зона присутствия - Ø 6,4 м; высота монтажа: мин. 2 м / макс. 10 м / рекомендуемая 2,5 м; размеры Ø 106 x 47 мм, антрацит (RAL7016) | 21.1552
93732 | lens PD4N / white mat RAL9016 |  | Линза PD4N Тип A для мультисенсоров и датчиков присутствия серии PD4N, диапазон обнаружения: перпендикулярно - Ø 24 м, фронтально - Ø 8 м, зона присутствия - Ø 6,4 м; высота монтажа: мин. 2 м / макс. 10 м / рекомендуемая 2,5 м; размеры Ø 106 x 47 мм, белый матовый (RAL9016) | 21.1552
93733 | lens PD4N / black mat RAL9005 |  | Линза PD4N Тип A для мультисенсоров и датчиков присутствия серии PD4N, диапазон обнаружения: перпендикулярно - Ø 24 м, фронтально - Ø 8 м, зона присутствия - Ø 6,4 м; высота монтажа: мин. 2 м / макс. 10 м / рекомендуемая 2,5 м; размеры Ø 106 x 47 мм, черный матовый (RAL9005) | 21.1552
93771 | Cover ring PD2N FC / anthracite mat RAL7016 |  | Кольцо для мультисенсоров и датчиков присутствия серии PD2N-FC; размеры Ø 82 x 13 мм, антрацит матовый (RAL7016) | 14.0616
93772 | Cover ring PD2N FC / white mat RAL9016 |  | Кольцо для мультисенсоров и датчиков присутствия серии PD2N-FC; размеры Ø 82 x 13 мм, белый матовый (RAL9016) | 14.0616
93773 | Cover ring PD2N FC / black mat RAL9005 |  | Кольцо для мультисенсоров и датчиков присутствия серии PD2N-FC; размеры Ø 82 x 13 мм, черный матовый (RAL9005) | 14.0616
93761 | Cover ring PD2N FM / anthracite |  | Кольцо для мультисенсоров и датчиков присутствия серии PD2N-FМ; размеры Ø 106 x 20 мм, антрацит матовый (RAL7016) | 14.0616
93762 | Cover ring PD2N FM / traffic white |  | Кольцо для мультисенсоров и датчиков присутствия серии PD2N-FМ; размеры Ø 106 x 20 мм, белый матовый (RAL9016) | 14.0616
93763 | Cover ring PD2N FM / black |  | Кольцо для мультисенсоров и датчиков присутствия серии PD2N-FМ; размеры Ø 106 x 20 мм, черный матовый (RAL9005) | 14.0616
АКСЕССУАРЫ. ДЕКОРАТИВНЫЕ КОЛЬЦА И РАМКИ
92238 | Cover ring for PD9-FC, RAL 9010 /white |  | Декоративное кольцо для датчиков серии PD9, размеры Ø 36мм, белый | 6.1714
92235 | Cover ring for PD9-FC, RAL 7021 /anthracite |  | Декоративное кольцо для датчиков серии PD9, размеры Ø 36мм, антрацит (RAL7021) | 6.1714
92237 | Cover ring for PD9-FC, RAL 9006 /silver |  | Декоративное кольцо для датчиков серии PD9, размеры Ø 36мм, серебрянный (RAL9006) | 6.1714
92328 | Cover ring PD9 Ø 45 mm / white |  | Декоративное кольцо для датчиков серии PD9, размеры Ø 45 мм, белый | 6.1714
92346 | Cover ring PD9 Ø 45 mm / silver |  | Декоративное кольцо для датчиков серии PD9, размеры Ø 45 мм, серебрянный | 6.1714
92993 | Квадратная рамка для PD9 |  | Квадратная декоративная рамка для датчиков серии PD9, размеры 45 x 45 x 2,6 мм, белый | 15.9865
92958 | Cover PD9 IP65 |  | Накладка для повышения степени защиты сенсорной части датчика PD9, уменьшение зоны обнаружения ~ 20%, IP65 | 20.3636
92537 | Cover ring PD11 Ø 52 /black glossy |  | Декоративное кольцо для датчиков серии PD11, размеры Ø 52 x 3 мм, черный (RAL9011) | 15.9865
92994 | Квадратная рамка для PD11 |  | Квадратная декоративная рамка для датчиков серии PD11, размеры 54 x 54 x 2,6 мм, белый | 15.9865
92992 | Квадратная рамка для PD4-FC |  | Квадратная декоративная рамка для датчиков серии PD4-FC, размеры 101 x 101 x 11,8 мм, белый | 21.0522
92991 | Квадратная рамка для PD3N-FC |  | Квадратная декоративная рамка для датчиков серии PD3N-FC, размеры 83 x 83 x 8 мм, белый | 21.0522
АКСЕССУАРЫ ДЛЯ НАСТЕННЫХ ДАТЧИКОВ
СЕРИЯ Indoor 180
92630 | Frame IP20 Indoor 180 / pure white mat r to 9010 |  | Рамка для датчиков Indoor 180 с фильтром отсечки, размеры 87x87мм, IP20, белый RAL9010 | 16.6649
92631 | Frame IP20 Indoor 180 / traffic white mat 9016 |  | Рамка для датчиков Indoor 180 с фильтром отсечки, размеры 87x87мм, IP20, белый RAL9016 | 16.6649
92632 | Frame IP20 Indoor 180 / oyster white mat 1013 |  | Рамка для датчиков Indoor 180 с фильтром отсечки, размеры 87x87мм, IP20, кремовый RAL1013 | 16.6649
92633 | Frame IP20 Indoor 180 / silver mat 9006 |  | Рамка для датчиков Indoor 180 с фильтром отсечки, размеры 87x87мм, IP20, серебрянный RAL9006 | 16.6649
92634 | Frame IP20 Indoor 180 / anthracite mat 7021 |  | Рамка для датчиков Indoor 180 с фильтром отсечки, размеры 87x87мм, IP20, антрацит RAL7021 | 16.6649
92139 | Frame IP54 Indoor 180 / pure white mat 9010 |  | Рамка для датчиков Indoor 180 с фильтром отсечки, размеры 87x87мм, IP54, белый RAL9010 | 43.813
35126 | Central plate Indoor 180 S1 56x56 / pure white glossy 9010 |  | Переходная рамка для установки датчика Indoor 180 в модуль выключателя Berker S.1, размеры 56 x 56 мм | 16.6649
39241 | Central plate Indoor 180 55 x 55 mm / signal white |  | Центральная пластина для настенного датчика Indoor 180, размеры 55 x 55 мм, белый RAL9003 | 16.6649
39222 | Central plate Indoor 180 55 x 55 mm / pure white |  | Центральная пластина для настенного датчика Indoor 180, размеры 55 x 55 мм, белый | 16.6649
39242 | Central plate Indoor 180 55x55 |  | Центральная пластина для настенного датчика Indoor 180, размеры 55 x 55 мм, белый RAL9016 | 16.6649
39076 | Central plate Indoor 180 / oyster white mat 1013 |  | Центральная пластина для установки сенсорной части датчика Indoor 180 в соответствующий модуль выключаеля, размеры 45 x 45 мм, бежевый RAL1013 | 16.6649
38947 | Central plate Indoor 180 / traffic white mat 9016 |  | Центральная пластина для установки сенсорной части датчика Indoor 180 в соответствующий модуль выключаеля, размеры 45 x 45 мм, белый RAL9016 | 16.6649
СЕРИЯ Indoor 140-L
94341 | Covering IP20 /anthracite RAL7021 |  | Рамка IP20 для настенного датчика Indoor 140-L, размеры: внешний - 88 x 88 мм, внутренний - 63 х 63 мм, антрацит RAL7021 | 30.2442
94342 | Covering IP20 /pure white RAL9010, glossy |  | Рамка IP20 для настенного датчика Indoor 140-L, размеры: внешний - 88 x 88 мм, внутренний - 63 х 63 мм, белый глянцевый RAL9010 | 30.2442
94343 | Covering IP20 /pure white RAL9010, mat |  | Рамка IP20 для настенного датчика Indoor 140-L, размеры: внешний - 88 x 88 мм, внутренний - 63 х 63 мм, белый матовый RAL9010 | 30.2442
94344 | Covering IP20 /cream white RAL1013 |  | Рамка IP20 для настенного датчика Indoor 140-L, размеры: внешний - 88 x 88 мм, внутренний - 63 х 63 мм, кремовый RAL1013 | 30.2442
38946 | Central plate Indoor 140 45x45 / pure white |  | Центральная пластина для настенного датчика Indoor 140-L, размеры: 45 х 45 мм, белый глянцевый RAL9010 | 21.0522
39075 | Central plate Indoor 140 45x45 / Oyster white |  | Центральная пластина для настенного датчика Indoor 140-L, размеры: 45 х 45 мм, белый матовый RAL9010 | 16.6649
94345 | Central plate Indoor 140 63x63 / pure white glossy RAL9010 |  | Центральная пластина для настенного датчика Indoor 140-L, размеры: 63 х 63 мм, белый глянцевый RAL9010 | 24.0127
94346 | Central plate Indoor 140 55x55 / pure white glossy RAL9010 |  | Центральная пластина для настенного датчика Indoor 140-L, размеры: 55 х 55 мм, белый глянцевый RAL9010 | 21.0522
АКСЕССУАРЫ. КОМПЕНСАТОРЫ ИНДУКТИВНЫХ НАГРУЗОК
10880 | RC-filtr /white |  | Компенсатор индуктивных нагрузок, сетевое напряжение 230 V AC ±10%; размеры 38 x 12 x 26 мм, IP20, белый. | 22.1048
10882 | Mini RC-filtr /white |  | Мини компенсатор индуктивных нагрузок, сетевое напряжение 230 V AC ±10%; размеры 50 x 23 x 8 мм, IP20, белый. | 22.1048
АНТИВАНДАЛЬНЫЕ СЕТКИ
92467 | Wire basket for RC-plus next /white |  | Антивандальная сетка для датчиков RC-plus next, LC-plus 280, LC-Click, LC-Mini, PD4-M-3C-TRIO-SM, PD4-TRIO-DIM-SM, PD4-M-TRIO-DALI-SM; размеры: Ø 164 x 143; ударопрочность: IK09; белый | 52.2358
92199 | Wire basket for PD /white |  | Антивандальная сетка для датчиков серии PD2, PD3 и PD4; размеры: Ø 200 x 90; ударопрочность: IK09; белый | 52.2358
ЛИНЗ-МАСКИ. ЛИНЗЫ
32697 | Blinds for RC-plus next |  | Линз-маски для регулирования зоны действия для датчиков RC-plus next / белый | 3.0262
32698 | Blinds for LC-plus 280 |  | Линз-маски для регулирования зоны действия для датчиков LC-plus 280 next / прозрачный | 6.1183
32699 | Blinds for LC-Click-N |  | Линз-маски для регулирования зоны действия для датчиков LC-Click-N next / прозрачный | 3.0262
92313 | Blinds for PD4-SM/-FC/-FM |  | Линз-маски для регулирования зоны действия для датчиков PD4-FC/FM | 8.1578
32702 | Blinds for PD9 |  | Линз-маски для регулирования зоны действия для датчиков PD9-FC | 18.947
33207 | Blinds for PD9-GH |  | Линз-маски для регулирования зоны действия для датчиков PD9-GH-FC | 18.947
92952 | Cover PD9-GH 1/2 |  | Линз-маски для регулирования зоны действия для датчиков PD9-GH-FC | 2.4342
92260 | Blinds for PD2, PD3,PD4 |  | Линз-маски для датчиков PD2-SM, PD3N-SM/FC, PD4-SM / прозрачный | 4.0131
36635 | Blinds for Indoor PD2-FC |  | Линз-маски для регулирования зоны действия для датчиков Indoor 180 / белый | 3.0262
37367 | Blinds for Indoor PD3N-SM/-FC/-FM |  | Линз-маски для регулирования зоны действия для датчиков PD2-FC/ белый | 3.0262
37731 | Blinds for Indoor PICO-FC |  | Линз-маски для регулирования зоны действия для датчиков PD3N/ белый | 7.8945
38522 | Cover ring PD11 with Blinds |  | Линз-маски для регулирования зоны действия для датчиков PD11-FLAT-FC с декоративным кольцом | 21.1838
33233 | Blinds for Indoor 180 |  | Линз-маски для регулирования зоны действия для датчиков Indoor 180 / белый | 1.8494
92018 | Защитный колпак Indoor |  | Линз-маски для регулирования зоны действия для датчиков Indoor 180 / белый | 1.7762
92294 | Blinds Indoor 180 transparent |  | Линз-маски для регулирования зоны действия для датчиков Indoor 180 / белый | 3.0262
СВЕТИЛЬНИКИ TW
93077 | PL1-31125-LED-AG-DALI-TW |  | Ультратонкая LED панель Tunable White PL1-31125 307 x 1245 | 675.8031
93066 | PL1-30120-LED-AG-DALI-TW |  | Ультратонкая LED панель Tunable White PL1-30120 295 x 1195 | 675.8031
93115 | Защита от выпадания светильника PL1-LED |  | Защита от выпадания светильника PL1-LED | 19.4603
93090 | Комплект для навеса PL1-LED |  | Комплект для навеса PL1-LED | 67.797
93173 | Коплект для подвеса PL1-LED |  | Коплект для подвеса PL1-LED | 38.1571

## ECOdim
ECOdim
Aртикул | Наименование | Цена с НДС, руб.
DALI AC | Адаптер датчиков движения | 21320
DALI Button | Модуль сухих контактов | 21120
DALI ButtonC | Модуль сухих контактов (в подрозетник) | 17160
DALI Dimmer | Фазовый диммер (4 канала) | 51840
LCMDALI4 | Модуль управления освещением (4 канала) | 33120
DALI PS | Источник питания шины DALI | 17940
DALI USB | Адаптер | 26220
DALI GW2 | Шлюз Modbus TCP\RTU | 43800
DALI Relay | Модуль релейный 4-х канальный | 40100
DALI Lux | Датчик освещенности DALI (IP65) | 22970
DALI CombiSens 2E | Датчик освещенности и присутствия (эллипс) | 26880
DALI CombiSens 2R | Датчик освещенности и присутствия (круг) | 24560

## INNTECH
Артикул | Наименование | Цена, руб., вкл. НДС
ILU-1000 | Lighting Controller / Контроллер управления освещением | 89300
YКH-100 | Card Receiver / Устройство для чтения карт | 18000
IMU-100 | Floor Controller / Межуровневый контроллер | 89300
YT-1000-H | HANDSET TOUCHPHONE / Трубка для тачфона | 12000
7.0" LCD | Touchscreen LCD panel of the Touchphone / Сенсорный LCD-экран без тач пада | 28000
Touch Pad | Touch pad for the LCD panel of the Touchphone / Тач пад для сенсорного LCD-экрана | 8000
Touch Board | Touch Board / Плата для тачфона | 104200
YTC-200 | Disabled Chime Bell / Звонок беззвучный | 21000